## Caso 2
El hotel Pura Vida Inn desea obtener la certificacion ISO 50 001 , con el fin de obtener la tarifa tmt-b del ICE , actualmente ellos se encuentra en tarifa Tmt-a . Para lograr la acreditacion se va requerir contratar a consultores externos por $ 8000, ademas el costo equipos de medicion para control de USEs es de $10 000 y el costo de acreditacion con INTECO es de $ 4500 . Ante dicha situacion analice con los datos que se detallan lo siguiente: 1. El costo actual de energia electrica con tarifa actual (10 %), 2.Calcular ahorros por implementar tmt-b y basado en lo anterior calcule el retorno de inversion de contratar a consultores, compra de equipos y pago de auditoria, con el fin de recomendar si tiene sentido economico hacer todas dichas acciones (15%) (utilizar Perfil de Carga)

## Desarrollo caso 2
Dia | Hora | Demanda (KW) | Consumo (KWh)
2017-01-01 | 42736 | 419.04 | 104.76
2017-01-01 | 42736.0104 | 423.36 | 105.84
2017-01-01 | 42736.0208 | 451.44 | 112.86
2017-01-01 | 42736.0312 | 444.24 | 111.06
2017-01-01 | 42736.0417 | 288.72 | 72.18
2017-01-01 | 42736.0521 | 275.04 | 68.76
2017-01-01 | 42736.0625 | 271.44 | 67.86
2017-01-01 | 42736.0729 | 270 | 67.5
2017-01-01 | 42736.0833 | 269.28 | 67.32
2017-01-01 | 42736.0938 | 270.72 | 67.68
2017-01-01 | 42736.1042 | 277.2 | 69.3
2017-01-01 | 42736.1146 | 283.68 | 70.92
2017-01-01 | 42736.125 | 292.32 | 73.08
2017-01-01 | 42736.1354 | 282.24 | 70.56
2017-01-01 | 42736.1458 | 285.84 | 71.46
2017-01-01 | 42736.1562 | 285.12 | 71.28
2017-01-01 | 42736.1667 | 304.56 | 76.14
2017-01-01 | 42736.1771 | 306.72 | 76.68
2017-01-01 | 42736.1875 | 306 | 76.5
2017-01-01 | 42736.1979 | 308.16 | 77.04
2017-01-01 | 42736.2083 | 309.6 | 77.4
2017-01-01 | 42736.2188 | 320.4 | 80.1
2017-01-01 | 42736.2292 | 332.64 | 83.16
2017-01-01 | 42736.2396 | 339.12 | 84.78
2017-01-01 | 42736.25 | 332.64 | 83.16
2017-01-01 | 42736.2604 | 326.16 | 81.54
2017-01-01 | 42736.2708 | 321.12 | 80.28
2017-01-01 | 42736.2812 | 322.56 | 80.64
2017-01-01 | 42736.2917 | 331.2 | 82.8
2017-01-01 | 42736.3021 | 396.72 | 99.18
2017-01-01 | 42736.3125 | 470.16 | 117.54
2017-01-01 | 42736.3229 | 461.52 | 115.38
2017-01-01 | 42736.3333 | 480.24 | 120.06
2017-01-01 | 42736.3438 | 488.88 | 122.22
2017-01-01 | 42736.3542 | 496.08 | 124.02
2017-01-01 | 42736.3646 | 498.96 | 124.74
2017-01-01 | 42736.375 | 491.04 | 122.76
2017-01-01 | 42736.3854 | 492.48 | 123.12
2017-01-01 | 42736.3958 | 499.68 | 124.92
2017-01-01 | 42736.4062 | 501.12 | 125.28
2017-01-01 | 42736.4167 | 488.88 | 122.22
2017-01-01 | 42736.4271 | 506.16 | 126.54
2017-01-01 | 42736.4375 | 526.32 | 131.58
2017-01-01 | 42736.4479 | 501.84 | 125.46
2017-01-01 | 42736.4583 | 488.88 | 122.22
2017-01-01 | 42736.4688 | 480.96 | 120.24
2017-01-01 | 42736.4792 | 490.32 | 122.58
2017-01-01 | 42736.4896 | 499.68 | 124.92
2017-01-01 | 42736.5 | 507.6 | 126.9
2017-01-01 | 42736.5104 | 516.96 | 129.24
2017-01-01 | 42736.5208 | 509.04 | 127.26
2017-01-01 | 42736.5312 | 509.76 | 127.44
2017-01-01 | 42736.5417 | 513.36 | 128.34
2017-01-01 | 42736.5521 | 516.96 | 129.24
2017-01-01 | 42736.5625 | 522.72 | 130.68
2017-01-01 | 42736.5729 | 525.6 | 131.4
2017-01-01 | 42736.5833 | 520.56 | 130.14
2017-01-01 | 42736.5938 | 511.92 | 127.98
2017-01-01 | 42736.6042 | 511.2 | 127.8
2017-01-01 | 42736.6146 | 515.52 | 128.88
2017-01-01 | 42736.625 | 534.96 | 133.74
2017-01-01 | 42736.6354 | 534.96 | 133.74
2017-01-01 | 42736.6458 | 538.56 | 134.64
2017-01-01 | 42736.6562 | 543.6 | 135.9
2017-01-01 | 42736.6667 | 525.6 | 131.4
2017-01-01 | 42736.6771 | 526.32 | 131.58
2017-01-01 | 42736.6875 | 509.04 | 127.26
2017-01-01 | 42736.6979 | 508.32 | 127.08
2017-01-01 | 42736.7083 | 508.32 | 127.08
2017-01-01 | 42736.7188 | 513.36 | 128.34
2017-01-01 | 42736.7292 | 516.24 | 129.06
2017-01-01 | 42736.7396 | 511.92 | 127.98
2017-01-01 | 42736.75 | 488.88 | 122.22
2017-01-01 | 42736.7604 | 479.52 | 119.88
2017-01-01 | 42736.7708 | 496.8 | 124.2
2017-01-01 | 42736.7812 | 522.72 | 130.68
2017-01-01 | 42736.7917 | 511.2 | 127.8
2017-01-01 | 42736.8021 | 526.32 | 131.58
2017-01-01 | 42736.8125 | 547.2 | 136.8
2017-01-01 | 42736.8229 | 540.72 | 135.18
2017-01-01 | 42736.8333 | 534.96 | 133.74
2017-01-01 | 42736.8438 | 542.88 | 135.72
2017-01-01 | 42736.8542 | 547.92 | 136.98
2017-01-01 | 42736.8646 | 544.32 | 136.08
2017-01-01 | 42736.875 | 530.64 | 132.66
2017-01-01 | 42736.8854 | 514.8 | 128.7
2017-01-01 | 42736.8958 | 509.04 | 127.26
2017-01-01 | 42736.9062 | 457.92 | 114.48
2017-01-01 | 42736.9167 | 345.6 | 86.4
2017-01-01 | 42736.9271 | 332.64 | 83.16
2017-01-01 | 42736.9375 | 336.24 | 84.06
2017-01-01 | 42736.9479 | 360 | 90
2017-01-01 | 42736.9583 | 356.4 | 89.1
2017-01-01 | 42736.9688 | 354.96 | 88.74
2017-01-01 | 42736.9792 | 339.84 | 84.96
2017-01-01 | 42736.9896 | 348.48 | 87.12
2017-01-02 | 42737 | 365.04 | 91.26
2017-01-02 | 42737.0104 | 365.04 | 91.26
2017-01-02 | 42737.0208 | 331.92 | 82.98
2017-01-02 | 42737.0312 | 331.92 | 82.98
2017-01-02 | 42737.0417 | 318.96 | 79.74
2017-01-02 | 42737.0521 | 322.56 | 80.64
2017-01-02 | 42737.0625 | 339.84 | 84.96
2017-01-02 | 42737.0729 | 347.04 | 86.76
2017-01-02 | 42737.0833 | 349.2 | 87.3
2017-01-02 | 42737.0938 | 346.32 | 86.58
2017-01-02 | 42737.1042 | 331.2 | 82.8
2017-01-02 | 42737.1146 | 327.6 | 81.9
2017-01-02 | 42737.125 | 341.28 | 85.32
2017-01-02 | 42737.1354 | 336.96 | 84.24
2017-01-02 | 42737.1458 | 340.56 | 85.14
2017-01-02 | 42737.1562 | 342 | 85.5
2017-01-02 | 42737.1667 | 331.2 | 82.8
2017-01-02 | 42737.1771 | 325.44 | 81.36
2017-01-02 | 42737.1875 | 333.36 | 83.34
2017-01-02 | 42737.1979 | 327.6 | 81.9
2017-01-02 | 42737.2083 | 341.28 | 85.32
2017-01-02 | 42737.2188 | 345.6 | 86.4
2017-01-02 | 42737.2292 | 350.64 | 87.66
2017-01-02 | 42737.2396 | 351.36 | 87.84
2017-01-02 | 42737.25 | 357.12 | 89.28
2017-01-02 | 42737.2604 | 318.24 | 79.56
2017-01-02 | 42737.2708 | 301.68 | 75.42
2017-01-02 | 42737.2812 | 313.2 | 78.3
2017-01-02 | 42737.2917 | 316.08 | 79.02
2017-01-02 | 42737.3021 | 366.48 | 91.62
2017-01-02 | 42737.3125 | 369.36 | 92.34
2017-01-02 | 42737.3229 | 376.56 | 94.14
2017-01-02 | 42737.3333 | 390.24 | 97.56
2017-01-02 | 42737.3438 | 387.36 | 96.84
2017-01-02 | 42737.3542 | 468 | 117
2017-01-02 | 42737.3646 | 492.48 | 123.12
2017-01-02 | 42737.375 | 508.32 | 127.08
2017-01-02 | 42737.3854 | 512.64 | 128.16
2017-01-02 | 42737.3958 | 529.92 | 132.48
2017-01-02 | 42737.4062 | 537.12 | 134.28
2017-01-02 | 42737.4167 | 526.32 | 131.58
2017-01-02 | 42737.4271 | 518.4 | 129.6
2017-01-02 | 42737.4375 | 523.44 | 130.86
2017-01-02 | 42737.4479 | 532.8 | 133.2
2017-01-02 | 42737.4583 | 540.72 | 135.18
2017-01-02 | 42737.4688 | 541.44 | 135.36
2017-01-02 | 42737.4792 | 545.76 | 136.44
2017-01-02 | 42737.4896 | 566.64 | 141.66
2017-01-02 | 42737.5 | 570.96 | 142.74
2017-01-02 | 42737.5104 | 573.84 | 143.46
2017-01-02 | 42737.5208 | 565.2 | 141.3
2017-01-02 | 42737.5312 | 551.52 | 137.88
2017-01-02 | 42737.5417 | 570.96 | 142.74
2017-01-02 | 42737.5521 | 607.68 | 151.92
2017-01-02 | 42737.5625 | 581.76 | 145.44
2017-01-02 | 42737.5729 | 570.96 | 142.74
2017-01-02 | 42737.5833 | 562.32 | 140.58
2017-01-02 | 42737.5938 | 561.6 | 140.4
2017-01-02 | 42737.6042 | 566.64 | 141.66
2017-01-02 | 42737.6146 | 565.92 | 141.48
2017-01-02 | 42737.625 | 573.84 | 143.46
2017-01-02 | 42737.6354 | 569.52 | 142.38
2017-01-02 | 42737.6458 | 568.8 | 142.2
2017-01-02 | 42737.6562 | 577.44 | 144.36
2017-01-02 | 42737.6667 | 555.12 | 138.78
2017-01-02 | 42737.6771 | 570.24 | 142.56
2017-01-02 | 42737.6875 | 563.76 | 140.94
2017-01-02 | 42737.6979 | 560.88 | 140.22
2017-01-02 | 42737.7083 | 568.8 | 142.2
2017-01-02 | 42737.7188 | 550.08 | 137.52
2017-01-02 | 42737.7292 | 540 | 135
2017-01-02 | 42737.7396 | 535.68 | 133.92
2017-01-02 | 42737.75 | 540.72 | 135.18
2017-01-02 | 42737.7604 | 538.56 | 134.64
2017-01-02 | 42737.7708 | 523.44 | 130.86
2017-01-02 | 42737.7812 | 519.84 | 129.96
2017-01-02 | 42737.7917 | 514.8 | 128.7
2017-01-02 | 42737.8021 | 518.4 | 129.6
2017-01-02 | 42737.8125 | 524.16 | 131.04
2017-01-02 | 42737.8229 | 523.44 | 130.86
2017-01-02 | 42737.8333 | 509.76 | 127.44
2017-01-02 | 42737.8438 | 515.52 | 128.88
2017-01-02 | 42737.8542 | 505.44 | 126.36
2017-01-02 | 42737.8646 | 503.28 | 125.82
2017-01-02 | 42737.875 | 501.12 | 125.28
2017-01-02 | 42737.8854 | 492.48 | 123.12
2017-01-02 | 42737.8958 | 473.04 | 118.26
2017-01-02 | 42737.9062 | 464.4 | 116.1
2017-01-02 | 42737.9167 | 463.68 | 115.92
2017-01-02 | 42737.9271 | 467.28 | 116.82
2017-01-02 | 42737.9375 | 329.04 | 82.26
2017-01-02 | 42737.9479 | 311.04 | 77.76
2017-01-02 | 42737.9583 | 295.2 | 73.8
2017-01-02 | 42737.9688 | 271.44 | 67.86
2017-01-02 | 42737.9792 | 284.4 | 71.1
2017-01-02 | 42737.9896 | 296.64 | 74.16
2017-01-03 | 42738 | 311.04 | 77.76
2017-01-03 | 42738.0104 | 311.04 | 77.76
2017-01-03 | 42738.0208 | 305.28 | 76.32
2017-01-03 | 42738.0312 | 313.92 | 78.48
2017-01-03 | 42738.0417 | 317.52 | 79.38
2017-01-03 | 42738.0521 | 311.04 | 77.76
2017-01-03 | 42738.0625 | 324.72 | 81.18
2017-01-03 | 42738.0729 | 318.96 | 79.74
2017-01-03 | 42738.0833 | 308.88 | 77.22
2017-01-03 | 42738.0938 | 308.16 | 77.04
2017-01-03 | 42738.1042 | 302.4 | 75.6
2017-01-03 | 42738.1146 | 298.8 | 74.7
2017-01-03 | 42738.125 | 307.44 | 76.86
2017-01-03 | 42738.1354 | 293.76 | 73.44
2017-01-03 | 42738.1458 | 290.88 | 72.72
2017-01-03 | 42738.1562 | 303.12 | 75.78
2017-01-03 | 42738.1667 | 313.92 | 78.48
2017-01-03 | 42738.1771 | 309.6 | 77.4
2017-01-03 | 42738.1875 | 301.68 | 75.42
2017-01-03 | 42738.1979 | 300.24 | 75.06
2017-01-03 | 42738.2083 | 293.76 | 73.44
2017-01-03 | 42738.2188 | 293.04 | 73.26
2017-01-03 | 42738.2292 | 308.88 | 77.22
2017-01-03 | 42738.2396 | 302.4 | 75.6
2017-01-03 | 42738.25 | 310.32 | 77.58
2017-01-03 | 42738.2604 | 300.96 | 75.24
2017-01-03 | 42738.2708 | 295.2 | 73.8
2017-01-03 | 42738.2812 | 320.4 | 80.1
2017-01-03 | 42738.2917 | 322.56 | 80.64
2017-01-03 | 42738.3021 | 326.16 | 81.54
2017-01-03 | 42738.3125 | 339.12 | 84.78
2017-01-03 | 42738.3229 | 353.52 | 88.38
2017-01-03 | 42738.3333 | 334.8 | 83.7
2017-01-03 | 42738.3438 | 360.72 | 90.18
2017-01-03 | 42738.3542 | 457.2 | 114.3
2017-01-03 | 42738.3646 | 512.64 | 128.16
2017-01-03 | 42738.375 | 525.6 | 131.4
2017-01-03 | 42738.3854 | 541.44 | 135.36
2017-01-03 | 42738.3958 | 557.28 | 139.32
2017-01-03 | 42738.4062 | 565.92 | 141.48
2017-01-03 | 42738.4167 | 559.44 | 139.86
2017-01-03 | 42738.4271 | 560.16 | 140.04
2017-01-03 | 42738.4375 | 552.24 | 138.06
2017-01-03 | 42738.4479 | 545.76 | 136.44
2017-01-03 | 42738.4583 | 563.76 | 140.94
2017-01-03 | 42738.4688 | 576 | 144
2017-01-03 | 42738.4792 | 590.4 | 147.6
2017-01-03 | 42738.4896 | 606.24 | 151.56
2017-01-03 | 42738.5 | 602.64 | 150.66
2017-01-03 | 42738.5104 | 609.12 | 152.28
2017-01-03 | 42738.5208 | 578.16 | 144.54
2017-01-03 | 42738.5312 | 563.04 | 140.76
2017-01-03 | 42738.5417 | 563.04 | 140.76
2017-01-03 | 42738.5521 | 570.24 | 142.56
2017-01-03 | 42738.5625 | 562.32 | 140.58
2017-01-03 | 42738.5729 | 565.92 | 141.48
2017-01-03 | 42738.5833 | 556.56 | 139.14
2017-01-03 | 42738.5938 | 556.56 | 139.14
2017-01-03 | 42738.6042 | 564.48 | 141.12
2017-01-03 | 42738.6146 | 563.04 | 140.76
2017-01-03 | 42738.625 | 575.28 | 143.82
2017-01-03 | 42738.6354 | 558 | 139.5
2017-01-03 | 42738.6458 | 565.2 | 141.3
2017-01-03 | 42738.6562 | 552.96 | 138.24
2017-01-03 | 42738.6667 | 547.92 | 136.98
2017-01-03 | 42738.6771 | 554.4 | 138.6
2017-01-03 | 42738.6875 | 560.88 | 140.22
2017-01-03 | 42738.6979 | 562.32 | 140.58
2017-01-03 | 42738.7083 | 583.2 | 145.8
2017-01-03 | 42738.7188 | 569.52 | 142.38
2017-01-03 | 42738.7292 | 559.44 | 139.86
2017-01-03 | 42738.7396 | 536.4 | 134.1
2017-01-03 | 42738.75 | 536.4 | 134.1
2017-01-03 | 42738.7604 | 529.92 | 132.48
2017-01-03 | 42738.7708 | 526.32 | 131.58
2017-01-03 | 42738.7812 | 542.88 | 135.72
2017-01-03 | 42738.7917 | 514.08 | 128.52
2017-01-03 | 42738.8021 | 506.16 | 126.54
2017-01-03 | 42738.8125 | 496.8 | 124.2
2017-01-03 | 42738.8229 | 508.32 | 127.08
2017-01-03 | 42738.8333 | 506.88 | 126.72
2017-01-03 | 42738.8438 | 499.68 | 124.92
2017-01-03 | 42738.8542 | 513.36 | 128.34
2017-01-03 | 42738.8646 | 502.56 | 125.64
2017-01-03 | 42738.875 | 498.96 | 124.74
2017-01-03 | 42738.8854 | 490.32 | 122.58
2017-01-03 | 42738.8958 | 485.28 | 121.32
2017-01-03 | 42738.9062 | 467.28 | 116.82
2017-01-03 | 42738.9167 | 460.08 | 115.02
2017-01-03 | 42738.9271 | 465.84 | 116.46
2017-01-03 | 42738.9375 | 459.36 | 114.84
2017-01-03 | 42738.9479 | 462.24 | 115.56
2017-01-03 | 42738.9583 | 465.12 | 116.28
2017-01-03 | 42738.9688 | 450 | 112.5
2017-01-03 | 42738.9792 | 452.16 | 113.04
2017-01-03 | 42738.9896 | 462.96 | 115.74
2017-01-04 | 42739 | 455.76 | 113.94
2017-01-04 | 42739.0104 | 451.44 | 112.86
2017-01-04 | 42739.0208 | 377.28 | 94.32
2017-01-04 | 42739.0312 | 288.72 | 72.18
2017-01-04 | 42739.0417 | 283.68 | 70.92
2017-01-04 | 42739.0521 | 285.12 | 71.28
2017-01-04 | 42739.0625 | 289.44 | 72.36
2017-01-04 | 42739.0729 | 280.08 | 70.02
2017-01-04 | 42739.0833 | 273.6 | 68.4
2017-01-04 | 42739.0938 | 282.24 | 70.56
2017-01-04 | 42739.1042 | 288 | 72
2017-01-04 | 42739.1146 | 295.92 | 73.98
2017-01-04 | 42739.125 | 304.56 | 76.14
2017-01-04 | 42739.1354 | 324 | 81
2017-01-04 | 42739.1458 | 317.52 | 79.38
2017-01-04 | 42739.1562 | 303.12 | 75.78
2017-01-04 | 42739.1667 | 298.8 | 74.7
2017-01-04 | 42739.1771 | 300.96 | 75.24
2017-01-04 | 42739.1875 | 305.28 | 76.32
2017-01-04 | 42739.1979 | 304.56 | 76.14
2017-01-04 | 42739.2083 | 299.52 | 74.88
2017-01-04 | 42739.2188 | 308.88 | 77.22
2017-01-04 | 42739.2292 | 308.16 | 77.04
2017-01-04 | 42739.2396 | 315.36 | 78.84
2017-01-04 | 42739.25 | 299.52 | 74.88
2017-01-04 | 42739.2604 | 292.32 | 73.08
2017-01-04 | 42739.2708 | 289.44 | 72.36
2017-01-04 | 42739.2812 | 296.64 | 74.16
2017-01-04 | 42739.2917 | 300.96 | 75.24
2017-01-04 | 42739.3021 | 298.08 | 74.52
2017-01-04 | 42739.3125 | 325.44 | 81.36
2017-01-04 | 42739.3229 | 439.2 | 109.8
2017-01-04 | 42739.3333 | 470.16 | 117.54
2017-01-04 | 42739.3438 | 480.96 | 120.24
2017-01-04 | 42739.3542 | 476.64 | 119.16
2017-01-04 | 42739.3646 | 473.76 | 118.44
2017-01-04 | 42739.375 | 484.56 | 121.14
2017-01-04 | 42739.3854 | 491.76 | 122.94
2017-01-04 | 42739.3958 | 516.96 | 129.24
2017-01-04 | 42739.4062 | 505.44 | 126.36
2017-01-04 | 42739.4167 | 509.76 | 127.44
2017-01-04 | 42739.4271 | 536.4 | 134.1
2017-01-04 | 42739.4375 | 543.6 | 135.9
2017-01-04 | 42739.4479 | 539.28 | 134.82
2017-01-04 | 42739.4583 | 540.72 | 135.18
2017-01-04 | 42739.4688 | 540 | 135
2017-01-04 | 42739.4792 | 542.88 | 135.72
2017-01-04 | 42739.4896 | 559.44 | 139.86
2017-01-04 | 42739.5 | 565.92 | 141.48
2017-01-04 | 42739.5104 | 573.12 | 143.28
2017-01-04 | 42739.5208 | 576 | 144
2017-01-04 | 42739.5312 | 573.12 | 143.28
2017-01-04 | 42739.5417 | 563.76 | 140.94
2017-01-04 | 42739.5521 | 571.68 | 142.92
2017-01-04 | 42739.5625 | 569.52 | 142.38
2017-01-04 | 42739.5729 | 579.6 | 144.9
2017-01-04 | 42739.5833 | 577.44 | 144.36
2017-01-04 | 42739.5938 | 563.76 | 140.94
2017-01-04 | 42739.6042 | 569.52 | 142.38
2017-01-04 | 42739.6146 | 597.6 | 149.4
2017-01-04 | 42739.625 | 623.52 | 155.88
2017-01-04 | 42739.6354 | 607.68 | 151.92
2017-01-04 | 42739.6458 | 607.68 | 151.92
2017-01-04 | 42739.6562 | 570.96 | 142.74
2017-01-04 | 42739.6667 | 564.48 | 141.12
2017-01-04 | 42739.6771 | 568.08 | 142.02
2017-01-04 | 42739.6875 | 585.36 | 146.34
2017-01-04 | 42739.6979 | 592.56 | 148.14
2017-01-04 | 42739.7083 | 578.16 | 144.54
2017-01-04 | 42739.7188 | 563.04 | 140.76
2017-01-04 | 42739.7292 | 558.72 | 139.68
2017-01-04 | 42739.7396 | 545.04 | 136.26
2017-01-04 | 42739.75 | 540 | 135
2017-01-04 | 42739.7604 | 529.2 | 132.3
2017-01-04 | 42739.7708 | 509.04 | 127.26
2017-01-04 | 42739.7812 | 494.64 | 123.66
2017-01-04 | 42739.7917 | 503.28 | 125.82
2017-01-04 | 42739.8021 | 505.44 | 126.36
2017-01-04 | 42739.8125 | 511.2 | 127.8
2017-01-04 | 42739.8229 | 508.32 | 127.08
2017-01-04 | 42739.8333 | 506.88 | 126.72
2017-01-04 | 42739.8438 | 501.84 | 125.46
2017-01-04 | 42739.8542 | 507.6 | 126.9
2017-01-04 | 42739.8646 | 483.12 | 120.78
2017-01-04 | 42739.875 | 478.08 | 119.52
2017-01-04 | 42739.8854 | 491.04 | 122.76
2017-01-04 | 42739.8958 | 495.36 | 123.84
2017-01-04 | 42739.9062 | 481.68 | 120.42
2017-01-04 | 42739.9167 | 473.04 | 118.26
2017-01-04 | 42739.9271 | 475.92 | 118.98
2017-01-04 | 42739.9375 | 475.92 | 118.98
2017-01-04 | 42739.9479 | 448.56 | 112.14
2017-01-04 | 42739.9583 | 440.64 | 110.16
2017-01-04 | 42739.9688 | 447.12 | 111.78
2017-01-04 | 42739.9792 | 459.36 | 114.84
2017-01-04 | 42739.9896 | 445.68 | 111.42
2017-01-05 | 42740 | 323.28 | 80.82
2017-01-05 | 42740.0104 | 291.6 | 72.9
2017-01-05 | 42740.0208 | 282.24 | 70.56
2017-01-05 | 42740.0312 | 277.2 | 69.3
2017-01-05 | 42740.0417 | 271.44 | 67.86
2017-01-05 | 42740.0521 | 285.12 | 71.28
2017-01-05 | 42740.0625 | 283.68 | 70.92
2017-01-05 | 42740.0729 | 288 | 72
2017-01-05 | 42740.0833 | 263.52 | 65.88
2017-01-05 | 42740.0938 | 279.36 | 69.84
2017-01-05 | 42740.1042 | 284.4 | 71.1
2017-01-05 | 42740.1146 | 286.56 | 71.64
2017-01-05 | 42740.125 | 300.96 | 75.24
2017-01-05 | 42740.1354 | 291.6 | 72.9
2017-01-05 | 42740.1458 | 295.92 | 73.98
2017-01-05 | 42740.1562 | 283.68 | 70.92
2017-01-05 | 42740.1667 | 290.88 | 72.72
2017-01-05 | 42740.1771 | 295.2 | 73.8
2017-01-05 | 42740.1875 | 276.48 | 69.12
2017-01-05 | 42740.1979 | 279.36 | 69.84
2017-01-05 | 42740.2083 | 288 | 72
2017-01-05 | 42740.2188 | 282.24 | 70.56
2017-01-05 | 42740.2292 | 287.28 | 71.82
2017-01-05 | 42740.2396 | 273.6 | 68.4
2017-01-05 | 42740.25 | 268.56 | 67.14
2017-01-05 | 42740.2604 | 259.92 | 64.98
2017-01-05 | 42740.2708 | 280.08 | 70.02
2017-01-05 | 42740.2812 | 278.64 | 69.66
2017-01-05 | 42740.2917 | 287.28 | 71.82
2017-01-05 | 42740.3021 | 311.76 | 77.94
2017-01-05 | 42740.3125 | 310.32 | 77.58
2017-01-05 | 42740.3229 | 300.96 | 75.24
2017-01-05 | 42740.3333 | 391.68 | 97.92
2017-01-05 | 42740.3438 | 451.44 | 112.86
2017-01-05 | 42740.3542 | 457.2 | 114.3
2017-01-05 | 42740.3646 | 468 | 117
2017-01-05 | 42740.375 | 467.28 | 116.82
2017-01-05 | 42740.3854 | 472.32 | 118.08
2017-01-05 | 42740.3958 | 500.4 | 125.1
2017-01-05 | 42740.4062 | 499.68 | 124.92
2017-01-05 | 42740.4167 | 522 | 130.5
2017-01-05 | 42740.4271 | 515.52 | 128.88
2017-01-05 | 42740.4375 | 515.52 | 128.88
2017-01-05 | 42740.4479 | 513.36 | 128.34
2017-01-05 | 42740.4583 | 514.8 | 128.7
2017-01-05 | 42740.4688 | 535.68 | 133.92
2017-01-05 | 42740.4792 | 533.52 | 133.38
2017-01-05 | 42740.4896 | 514.8 | 128.7
2017-01-05 | 42740.5 | 534.24 | 133.56
2017-01-05 | 42740.5104 | 543.6 | 135.9
2017-01-05 | 42740.5208 | 550.8 | 137.7
2017-01-05 | 42740.5312 | 554.4 | 138.6
2017-01-05 | 42740.5417 | 549.36 | 137.34
2017-01-05 | 42740.5521 | 537.84 | 134.46
2017-01-05 | 42740.5625 | 521.28 | 130.32
2017-01-05 | 42740.5729 | 542.16 | 135.54
2017-01-05 | 42740.5833 | 545.04 | 136.26
2017-01-05 | 42740.5938 | 552.96 | 138.24
2017-01-05 | 42740.6042 | 555.12 | 138.78
2017-01-05 | 42740.6146 | 559.44 | 139.86
2017-01-05 | 42740.625 | 585.36 | 146.34
2017-01-05 | 42740.6354 | 580.32 | 145.08
2017-01-05 | 42740.6458 | 573.84 | 143.46
2017-01-05 | 42740.6562 | 576 | 144
2017-01-05 | 42740.6667 | 576.72 | 144.18
2017-01-05 | 42740.6771 | 566.64 | 141.66
2017-01-05 | 42740.6875 | 571.68 | 142.92
2017-01-05 | 42740.6979 | 591.12 | 147.78
2017-01-05 | 42740.7083 | 570.24 | 142.56
2017-01-05 | 42740.7188 | 565.92 | 141.48
2017-01-05 | 42740.7292 | 542.16 | 135.54
2017-01-05 | 42740.7396 | 521.28 | 130.32
2017-01-05 | 42740.75 | 510.48 | 127.62
2017-01-05 | 42740.7604 | 507.6 | 126.9
2017-01-05 | 42740.7708 | 540.72 | 135.18
2017-01-05 | 42740.7812 | 565.2 | 141.3
2017-01-05 | 42740.7917 | 558.72 | 139.68
2017-01-05 | 42740.8021 | 555.12 | 138.78
2017-01-05 | 42740.8125 | 558.72 | 139.68
2017-01-05 | 42740.8229 | 564.48 | 141.12
2017-01-05 | 42740.8333 | 522.72 | 130.68
2017-01-05 | 42740.8438 | 529.92 | 132.48
2017-01-05 | 42740.8542 | 500.4 | 125.1
2017-01-05 | 42740.8646 | 512.64 | 128.16
2017-01-05 | 42740.875 | 527.04 | 131.76
2017-01-05 | 42740.8854 | 529.92 | 132.48
2017-01-05 | 42740.8958 | 519.12 | 129.78
2017-01-05 | 42740.9062 | 534.24 | 133.56
2017-01-05 | 42740.9167 | 532.8 | 133.2
2017-01-05 | 42740.9271 | 527.76 | 131.94
2017-01-05 | 42740.9375 | 517.68 | 129.42
2017-01-05 | 42740.9479 | 519.12 | 129.78
2017-01-05 | 42740.9583 | 501.84 | 125.46
2017-01-05 | 42740.9688 | 501.12 | 125.28
2017-01-05 | 42740.9792 | 499.68 | 124.92
2017-01-05 | 42740.9896 | 496.08 | 124.02
2017-01-06 | 42741 | 504 | 126
2017-01-06 | 42741.0104 | 362.88 | 90.72
2017-01-06 | 42741.0208 | 341.28 | 85.32
2017-01-06 | 42741.0312 | 345.6 | 86.4
2017-01-06 | 42741.0417 | 365.04 | 91.26
2017-01-06 | 42741.0521 | 362.88 | 90.72
2017-01-06 | 42741.0625 | 353.52 | 88.38
2017-01-06 | 42741.0729 | 367.2 | 91.8
2017-01-06 | 42741.0833 | 358.56 | 89.64
2017-01-06 | 42741.0938 | 331.92 | 82.98
2017-01-06 | 42741.1042 | 331.92 | 82.98
2017-01-06 | 42741.1146 | 343.44 | 85.86
2017-01-06 | 42741.125 | 336.24 | 84.06
2017-01-06 | 42741.1354 | 334.8 | 83.7
2017-01-06 | 42741.1458 | 347.76 | 86.94
2017-01-06 | 42741.1562 | 360 | 90
2017-01-06 | 42741.1667 | 358.56 | 89.64
2017-01-06 | 42741.1771 | 354.96 | 88.74
2017-01-06 | 42741.1875 | 360.72 | 90.18
2017-01-06 | 42741.1979 | 360 | 90
2017-01-06 | 42741.2083 | 354.24 | 88.56
2017-01-06 | 42741.2188 | 378 | 94.5
2017-01-06 | 42741.2292 | 393.84 | 98.46
2017-01-06 | 42741.2396 | 378 | 94.5
2017-01-06 | 42741.25 | 372.96 | 93.24
2017-01-06 | 42741.2604 | 359.28 | 89.82
2017-01-06 | 42741.2708 | 385.2 | 96.3
2017-01-06 | 42741.2812 | 382.32 | 95.58
2017-01-06 | 42741.2917 | 375.12 | 93.78
2017-01-06 | 42741.3021 | 371.52 | 92.88
2017-01-06 | 42741.3125 | 378 | 94.5
2017-01-06 | 42741.3229 | 475.92 | 118.98
2017-01-06 | 42741.3333 | 506.16 | 126.54
2017-01-06 | 42741.3438 | 519.84 | 129.96
2017-01-06 | 42741.3542 | 518.4 | 129.6
2017-01-06 | 42741.3646 | 516.96 | 129.24
2017-01-06 | 42741.375 | 509.04 | 127.26
2017-01-06 | 42741.3854 | 516.96 | 129.24
2017-01-06 | 42741.3958 | 519.84 | 129.96
2017-01-06 | 42741.4062 | 537.84 | 134.46
2017-01-06 | 42741.4167 | 545.04 | 136.26
2017-01-06 | 42741.4271 | 538.56 | 134.64
2017-01-06 | 42741.4375 | 534.24 | 133.56
2017-01-06 | 42741.4479 | 525.6 | 131.4
2017-01-06 | 42741.4583 | 514.08 | 128.52
2017-01-06 | 42741.4688 | 511.2 | 127.8
2017-01-06 | 42741.4792 | 512.64 | 128.16
2017-01-06 | 42741.4896 | 517.68 | 129.42
2017-01-06 | 42741.5 | 529.2 | 132.3
2017-01-06 | 42741.5104 | 527.76 | 131.94
2017-01-06 | 42741.5208 | 532.8 | 133.2
2017-01-06 | 42741.5312 | 551.52 | 137.88
2017-01-06 | 42741.5417 | 547.2 | 136.8
2017-01-06 | 42741.5521 | 532.8 | 133.2
2017-01-06 | 42741.5625 | 533.52 | 133.38
2017-01-06 | 42741.5729 | 558 | 139.5
2017-01-06 | 42741.5833 | 575.28 | 143.82
2017-01-06 | 42741.5938 | 585.36 | 146.34
2017-01-06 | 42741.6042 | 583.2 | 145.8
2017-01-06 | 42741.6146 | 585.36 | 146.34
2017-01-06 | 42741.625 | 590.4 | 147.6
2017-01-06 | 42741.6354 | 577.44 | 144.36
2017-01-06 | 42741.6458 | 581.04 | 145.26
2017-01-06 | 42741.6562 | 583.92 | 145.98
2017-01-06 | 42741.6667 | 586.8 | 146.7
2017-01-06 | 42741.6771 | 595.44 | 148.86
2017-01-06 | 42741.6875 | 594.72 | 148.68
2017-01-06 | 42741.6979 | 587.52 | 146.88
2017-01-06 | 42741.7083 | 600.48 | 150.12
2017-01-06 | 42741.7188 | 575.28 | 143.82
2017-01-06 | 42741.7292 | 568.8 | 142.2
2017-01-06 | 42741.7396 | 551.52 | 137.88
2017-01-06 | 42741.75 | 547.2 | 136.8
2017-01-06 | 42741.7604 | 545.76 | 136.44
2017-01-06 | 42741.7708 | 547.2 | 136.8
2017-01-06 | 42741.7812 | 539.28 | 134.82
2017-01-06 | 42741.7917 | 534.24 | 133.56
2017-01-06 | 42741.8021 | 552.24 | 138.06
2017-01-06 | 42741.8125 | 564.48 | 141.12
2017-01-06 | 42741.8229 | 549.36 | 137.34
2017-01-06 | 42741.8333 | 510.48 | 127.62
2017-01-06 | 42741.8438 | 493.2 | 123.3
2017-01-06 | 42741.8542 | 499.68 | 124.92
2017-01-06 | 42741.8646 | 502.56 | 125.64
2017-01-06 | 42741.875 | 502.56 | 125.64
2017-01-06 | 42741.8854 | 506.16 | 126.54
2017-01-06 | 42741.8958 | 506.16 | 126.54
2017-01-06 | 42741.9062 | 503.28 | 125.82
2017-01-06 | 42741.9167 | 498.24 | 124.56
2017-01-06 | 42741.9271 | 499.68 | 124.92
2017-01-06 | 42741.9375 | 500.4 | 125.1
2017-01-06 | 42741.9479 | 509.04 | 127.26
2017-01-06 | 42741.9583 | 465.84 | 116.46
2017-01-06 | 42741.9688 | 489.6 | 122.4
2017-01-06 | 42741.9792 | 475.92 | 118.98
2017-01-06 | 42741.9896 | 475.2 | 118.8
2017-01-07 | 42742 | 465.84 | 116.46
2017-01-07 | 42742.0104 | 429.12 | 107.28
2017-01-07 | 42742.0208 | 302.4 | 75.6
2017-01-07 | 42742.0312 | 297.36 | 74.34
2017-01-07 | 42742.0417 | 283.68 | 70.92
2017-01-07 | 42742.0521 | 297.36 | 74.34
2017-01-07 | 42742.0625 | 317.52 | 79.38
2017-01-07 | 42742.0729 | 293.04 | 73.26
2017-01-07 | 42742.0833 | 276.48 | 69.12
2017-01-07 | 42742.0938 | 285.12 | 71.28
2017-01-07 | 42742.1042 | 304.56 | 76.14
2017-01-07 | 42742.1146 | 302.4 | 75.6
2017-01-07 | 42742.125 | 299.52 | 74.88
2017-01-07 | 42742.1354 | 306.72 | 76.68
2017-01-07 | 42742.1458 | 304.56 | 76.14
2017-01-07 | 42742.1562 | 311.04 | 77.76
2017-01-07 | 42742.1667 | 304.56 | 76.14
2017-01-07 | 42742.1771 | 310.32 | 77.58
2017-01-07 | 42742.1875 | 318.24 | 79.56
2017-01-07 | 42742.1979 | 308.88 | 77.22
2017-01-07 | 42742.2083 | 295.92 | 73.98
2017-01-07 | 42742.2188 | 295.2 | 73.8
2017-01-07 | 42742.2292 | 303.84 | 75.96
2017-01-07 | 42742.2396 | 316.08 | 79.02
2017-01-07 | 42742.25 | 326.16 | 81.54
2017-01-07 | 42742.2604 | 321.84 | 80.46
2017-01-07 | 42742.2708 | 320.4 | 80.1
2017-01-07 | 42742.2812 | 343.44 | 85.86
2017-01-07 | 42742.2917 | 334.8 | 83.7
2017-01-07 | 42742.3021 | 339.84 | 84.96
2017-01-07 | 42742.3125 | 323.28 | 80.82
2017-01-07 | 42742.3229 | 347.04 | 86.76
2017-01-07 | 42742.3333 | 444.24 | 111.06
2017-01-07 | 42742.3438 | 471.6 | 117.9
2017-01-07 | 42742.3542 | 486.72 | 121.68
2017-01-07 | 42742.3646 | 491.76 | 122.94
2017-01-07 | 42742.375 | 487.44 | 121.86
2017-01-07 | 42742.3854 | 472.32 | 118.08
2017-01-07 | 42742.3958 | 483.12 | 120.78
2017-01-07 | 42742.4062 | 472.32 | 118.08
2017-01-07 | 42742.4167 | 467.28 | 116.82
2017-01-07 | 42742.4271 | 482.4 | 120.6
2017-01-07 | 42742.4375 | 474.48 | 118.62
2017-01-07 | 42742.4479 | 488.16 | 122.04
2017-01-07 | 42742.4583 | 530.64 | 132.66
2017-01-07 | 42742.4688 | 529.2 | 132.3
2017-01-07 | 42742.4792 | 527.04 | 131.76
2017-01-07 | 42742.4896 | 521.28 | 130.32
2017-01-07 | 42742.5 | 522.72 | 130.68
2017-01-07 | 42742.5104 | 525.6 | 131.4
2017-01-07 | 42742.5208 | 534.96 | 133.74
2017-01-07 | 42742.5312 | 531.36 | 132.84
2017-01-07 | 42742.5417 | 534.96 | 133.74
2017-01-07 | 42742.5521 | 552.24 | 138.06
2017-01-07 | 42742.5625 | 541.44 | 135.36
2017-01-07 | 42742.5729 | 529.92 | 132.48
2017-01-07 | 42742.5833 | 524.16 | 131.04
2017-01-07 | 42742.5938 | 521.28 | 130.32
2017-01-07 | 42742.6042 | 537.84 | 134.46
2017-01-07 | 42742.6146 | 532.08 | 133.02
2017-01-07 | 42742.625 | 514.08 | 128.52
2017-01-07 | 42742.6354 | 328.32 | 82.08
2017-01-07 | 42742.6458 | 380.16 | 95.04
2017-01-07 | 42742.6562 | 404.64 | 101.16
2017-01-07 | 42742.6667 | 511.92 | 127.98
2017-01-07 | 42742.6771 | 506.88 | 126.72
2017-01-07 | 42742.6875 | 513.36 | 128.34
2017-01-07 | 42742.6979 | 525.6 | 131.4
2017-01-07 | 42742.7083 | 535.68 | 133.92
2017-01-07 | 42742.7188 | 570.24 | 142.56
2017-01-07 | 42742.7292 | 560.16 | 140.04
2017-01-07 | 42742.7396 | 541.44 | 135.36
2017-01-07 | 42742.75 | 541.44 | 135.36
2017-01-07 | 42742.7604 | 555.84 | 138.96
2017-01-07 | 42742.7708 | 532.8 | 133.2
2017-01-07 | 42742.7812 | 533.52 | 133.38
2017-01-07 | 42742.7917 | 523.44 | 130.86
2017-01-07 | 42742.8021 | 519.84 | 129.96
2017-01-07 | 42742.8125 | 529.92 | 132.48
2017-01-07 | 42742.8229 | 529.92 | 132.48
2017-01-07 | 42742.8333 | 520.56 | 130.14
2017-01-07 | 42742.8438 | 532.8 | 133.2
2017-01-07 | 42742.8542 | 522 | 130.5
2017-01-07 | 42742.8646 | 524.88 | 131.22
2017-01-07 | 42742.875 | 519.12 | 129.78
2017-01-07 | 42742.8854 | 492.48 | 123.12
2017-01-07 | 42742.8958 | 491.76 | 122.94
2017-01-07 | 42742.9062 | 506.88 | 126.72
2017-01-07 | 42742.9167 | 516.96 | 129.24
2017-01-07 | 42742.9271 | 522 | 130.5
2017-01-07 | 42742.9375 | 509.04 | 127.26
2017-01-07 | 42742.9479 | 492.48 | 123.12
2017-01-07 | 42742.9583 | 493.2 | 123.3
2017-01-07 | 42742.9688 | 501.12 | 125.28
2017-01-07 | 42742.9792 | 500.4 | 125.1
2017-01-07 | 42742.9896 | 497.52 | 124.38
2017-01-08 | 42743 | 489.6 | 122.4
2017-01-08 | 42743.0104 | 452.16 | 113.04
2017-01-08 | 42743.0208 | 334.08 | 83.52
2017-01-08 | 42743.0312 | 331.92 | 82.98
2017-01-08 | 42743.0417 | 327.6 | 81.9
2017-01-08 | 42743.0521 | 331.2 | 82.8
2017-01-08 | 42743.0625 | 300.24 | 75.06
2017-01-08 | 42743.0729 | 323.28 | 80.82
2017-01-08 | 42743.0833 | 336.96 | 84.24
2017-01-08 | 42743.0938 | 311.76 | 77.94
2017-01-08 | 42743.1042 | 327.6 | 81.9
2017-01-08 | 42743.1146 | 342.72 | 85.68
2017-01-08 | 42743.125 | 331.92 | 82.98
2017-01-08 | 42743.1354 | 311.76 | 77.94
2017-01-08 | 42743.1458 | 336.24 | 84.06
2017-01-08 | 42743.1562 | 326.16 | 81.54
2017-01-08 | 42743.1667 | 319.68 | 79.92
2017-01-08 | 42743.1771 | 321.12 | 80.28
2017-01-08 | 42743.1875 | 322.56 | 80.64
2017-01-08 | 42743.1979 | 354.96 | 88.74
2017-01-08 | 42743.2083 | 343.44 | 85.86
2017-01-08 | 42743.2188 | 375.84 | 93.96
2017-01-08 | 42743.2292 | 397.44 | 99.36
2017-01-08 | 42743.2396 | 378 | 94.5
2017-01-08 | 42743.25 | 384.48 | 96.12
2017-01-08 | 42743.2604 | 378.72 | 94.68
2017-01-08 | 42743.2708 | 380.16 | 95.04
2017-01-08 | 42743.2812 | 367.92 | 91.98
2017-01-08 | 42743.2917 | 342.72 | 85.68
2017-01-08 | 42743.3021 | 365.76 | 91.44
2017-01-08 | 42743.3125 | 360.72 | 90.18
2017-01-08 | 42743.3229 | 447.12 | 111.78
2017-01-08 | 42743.3333 | 363.6 | 90.9
2017-01-08 | 42743.3438 | 355.68 | 88.92
2017-01-08 | 42743.3542 | 452.16 | 113.04
2017-01-08 | 42743.3646 | 468.72 | 117.18
2017-01-08 | 42743.375 | 507.6 | 126.9
2017-01-08 | 42743.3854 | 525.6 | 131.4
2017-01-08 | 42743.3958 | 524.16 | 131.04
2017-01-08 | 42743.4062 | 524.16 | 131.04
2017-01-08 | 42743.4167 | 522 | 130.5
2017-01-08 | 42743.4271 | 498.24 | 124.56
2017-01-08 | 42743.4375 | 501.12 | 125.28
2017-01-08 | 42743.4479 | 490.32 | 122.58
2017-01-08 | 42743.4583 | 496.08 | 124.02
2017-01-08 | 42743.4688 | 504 | 126
2017-01-08 | 42743.4792 | 511.2 | 127.8
2017-01-08 | 42743.4896 | 515.52 | 128.88
2017-01-08 | 42743.5 | 530.64 | 132.66
2017-01-08 | 42743.5104 | 531.36 | 132.84
2017-01-08 | 42743.5208 | 527.76 | 131.94
2017-01-08 | 42743.5312 | 535.68 | 133.92
2017-01-08 | 42743.5417 | 537.84 | 134.46
2017-01-08 | 42743.5521 | 533.52 | 133.38
2017-01-08 | 42743.5625 | 512.64 | 128.16
2017-01-08 | 42743.5729 | 521.28 | 130.32
2017-01-08 | 42743.5833 | 537.12 | 134.28
2017-01-08 | 42743.5938 | 548.64 | 137.16
2017-01-08 | 42743.6042 | 533.52 | 133.38
2017-01-08 | 42743.6146 | 522 | 130.5
2017-01-08 | 42743.625 | 528.48 | 132.12
2017-01-08 | 42743.6354 | 548.64 | 137.16
2017-01-08 | 42743.6458 | 545.04 | 136.26
2017-01-08 | 42743.6562 | 535.68 | 133.92
2017-01-08 | 42743.6667 | 532.8 | 133.2
2017-01-08 | 42743.6771 | 534.24 | 133.56
2017-01-08 | 42743.6875 | 539.28 | 134.82
2017-01-08 | 42743.6979 | 535.68 | 133.92
2017-01-08 | 42743.7083 | 525.6 | 131.4
2017-01-08 | 42743.7188 | 516.24 | 129.06
2017-01-08 | 42743.7292 | 508.32 | 127.08
2017-01-08 | 42743.7396 | 528.48 | 132.12
2017-01-08 | 42743.75 | 497.52 | 124.38
2017-01-08 | 42743.7604 | 487.44 | 121.86
2017-01-08 | 42743.7708 | 511.92 | 127.98
2017-01-08 | 42743.7812 | 532.8 | 133.2
2017-01-08 | 42743.7917 | 531.36 | 132.84
2017-01-08 | 42743.8021 | 540.72 | 135.18
2017-01-08 | 42743.8125 | 543.6 | 135.9
2017-01-08 | 42743.8229 | 542.16 | 135.54
2017-01-08 | 42743.8333 | 551.52 | 137.88
2017-01-08 | 42743.8438 | 537.84 | 134.46
2017-01-08 | 42743.8542 | 542.88 | 135.72
2017-01-08 | 42743.8646 | 542.16 | 135.54
2017-01-08 | 42743.875 | 550.8 | 137.7
2017-01-08 | 42743.8854 | 545.76 | 136.44
2017-01-08 | 42743.8958 | 506.16 | 126.54
2017-01-08 | 42743.9062 | 477.36 | 119.34
2017-01-08 | 42743.9167 | 473.04 | 118.26
2017-01-08 | 42743.9271 | 476.64 | 119.16
2017-01-08 | 42743.9375 | 471.6 | 117.9
2017-01-08 | 42743.9479 | 475.2 | 118.8
2017-01-08 | 42743.9583 | 450.72 | 112.68
2017-01-08 | 42743.9688 | 461.52 | 115.38
2017-01-08 | 42743.9792 | 473.04 | 118.26
2017-01-08 | 42743.9896 | 449.28 | 112.32
2017-01-09 | 42744 | 448.56 | 112.14
2017-01-09 | 42744.0104 | 451.44 | 112.86
2017-01-09 | 42744.0208 | 444.96 | 111.24
2017-01-09 | 42744.0312 | 324.72 | 81.18
2017-01-09 | 42744.0417 | 308.88 | 77.22
2017-01-09 | 42744.0521 | 295.2 | 73.8
2017-01-09 | 42744.0625 | 282.24 | 70.56
2017-01-09 | 42744.0729 | 294.48 | 73.62
2017-01-09 | 42744.0833 | 297.36 | 74.34
2017-01-09 | 42744.0938 | 298.08 | 74.52
2017-01-09 | 42744.1042 | 290.16 | 72.54
2017-01-09 | 42744.1146 | 295.92 | 73.98
2017-01-09 | 42744.125 | 303.84 | 75.96
2017-01-09 | 42744.1354 | 312.48 | 78.12
2017-01-09 | 42744.1458 | 325.44 | 81.36
2017-01-09 | 42744.1562 | 331.2 | 82.8
2017-01-09 | 42744.1667 | 336.24 | 84.06
2017-01-09 | 42744.1771 | 329.76 | 82.44
2017-01-09 | 42744.1875 | 334.08 | 83.52
2017-01-09 | 42744.1979 | 305.28 | 76.32
2017-01-09 | 42744.2083 | 217.44 | 54.36
2017-01-09 | 42744.2188 | 222.48 | 55.62
2017-01-09 | 42744.2292 | 222.48 | 55.62
2017-01-09 | 42744.2396 | 298.8 | 74.7
2017-01-09 | 42744.25 | 338.4 | 84.6
2017-01-09 | 42744.2604 | 331.2 | 82.8
2017-01-09 | 42744.2708 | 343.44 | 85.86
2017-01-09 | 42744.2812 | 351.36 | 87.84
2017-01-09 | 42744.2917 | 371.52 | 92.88
2017-01-09 | 42744.3021 | 352.8 | 88.2
2017-01-09 | 42744.3125 | 349.2 | 87.3
2017-01-09 | 42744.3229 | 349.92 | 87.48
2017-01-09 | 42744.3333 | 392.4 | 98.1
2017-01-09 | 42744.3438 | 506.16 | 126.54
2017-01-09 | 42744.3542 | 521.28 | 130.32
2017-01-09 | 42744.3646 | 538.56 | 134.64
2017-01-09 | 42744.375 | 530.64 | 132.66
2017-01-09 | 42744.3854 | 528.48 | 132.12
2017-01-09 | 42744.3958 | 525.6 | 131.4
2017-01-09 | 42744.4062 | 504 | 126
2017-01-09 | 42744.4167 | 506.16 | 126.54
2017-01-09 | 42744.4271 | 490.32 | 122.58
2017-01-09 | 42744.4375 | 507.6 | 126.9
2017-01-09 | 42744.4479 | 513.36 | 128.34
2017-01-09 | 42744.4583 | 506.16 | 126.54
2017-01-09 | 42744.4688 | 501.12 | 125.28
2017-01-09 | 42744.4792 | 507.6 | 126.9
2017-01-09 | 42744.4896 | 502.56 | 125.64
2017-01-09 | 42744.5 | 545.04 | 136.26
2017-01-09 | 42744.5104 | 534.96 | 133.74
2017-01-09 | 42744.5208 | 511.92 | 127.98
2017-01-09 | 42744.5312 | 512.64 | 128.16
2017-01-09 | 42744.5417 | 507.6 | 126.9
2017-01-09 | 42744.5521 | 516.96 | 129.24
2017-01-09 | 42744.5625 | 520.56 | 130.14
2017-01-09 | 42744.5729 | 506.16 | 126.54
2017-01-09 | 42744.5833 | 511.92 | 127.98
2017-01-09 | 42744.5938 | 525.6 | 131.4
2017-01-09 | 42744.6042 | 527.76 | 131.94
2017-01-09 | 42744.6146 | 514.08 | 128.52
2017-01-09 | 42744.625 | 519.12 | 129.78
2017-01-09 | 42744.6354 | 533.52 | 133.38
2017-01-09 | 42744.6458 | 536.4 | 134.1
2017-01-09 | 42744.6562 | 529.92 | 132.48
2017-01-09 | 42744.6667 | 534.24 | 133.56
2017-01-09 | 42744.6771 | 545.76 | 136.44
2017-01-09 | 42744.6875 | 555.12 | 138.78
2017-01-09 | 42744.6979 | 550.8 | 137.7
2017-01-09 | 42744.7083 | 530.64 | 132.66
2017-01-09 | 42744.7188 | 502.56 | 125.64
2017-01-09 | 42744.7292 | 511.2 | 127.8
2017-01-09 | 42744.7396 | 522.72 | 130.68
2017-01-09 | 42744.75 | 527.76 | 131.94
2017-01-09 | 42744.7604 | 511.92 | 127.98
2017-01-09 | 42744.7708 | 511.2 | 127.8
2017-01-09 | 42744.7812 | 519.12 | 129.78
2017-01-09 | 42744.7917 | 522.72 | 130.68
2017-01-09 | 42744.8021 | 512.64 | 128.16
2017-01-09 | 42744.8125 | 486 | 121.5
2017-01-09 | 42744.8229 | 488.16 | 122.04
2017-01-09 | 42744.8333 | 488.16 | 122.04
2017-01-09 | 42744.8438 | 475.2 | 118.8
2017-01-09 | 42744.8542 | 496.8 | 124.2
2017-01-09 | 42744.8646 | 486 | 121.5
2017-01-09 | 42744.875 | 469.44 | 117.36
2017-01-09 | 42744.8854 | 473.04 | 118.26
2017-01-09 | 42744.8958 | 491.04 | 122.76
2017-01-09 | 42744.9062 | 486 | 121.5
2017-01-09 | 42744.9167 | 476.64 | 119.16
2017-01-09 | 42744.9271 | 460.8 | 115.2
2017-01-09 | 42744.9375 | 453.6 | 113.4
2017-01-09 | 42744.9479 | 444.24 | 111.06
2017-01-09 | 42744.9583 | 449.28 | 112.32
2017-01-09 | 42744.9688 | 439.2 | 109.8
2017-01-09 | 42744.9792 | 438.48 | 109.62
2017-01-09 | 42744.9896 | 441.36 | 110.34
2017-01-10 | 42745 | 432.72 | 108.18
2017-01-10 | 42745.0104 | 416.88 | 104.22
2017-01-10 | 42745.0208 | 293.04 | 73.26
2017-01-10 | 42745.0312 | 304.56 | 76.14
2017-01-10 | 42745.0417 | 298.08 | 74.52
2017-01-10 | 42745.0521 | 342 | 85.5
2017-01-10 | 42745.0625 | 349.2 | 87.3
2017-01-10 | 42745.0729 | 342 | 85.5
2017-01-10 | 42745.0833 | 365.04 | 91.26
2017-01-10 | 42745.0938 | 352.08 | 88.02
2017-01-10 | 42745.1042 | 349.92 | 87.48
2017-01-10 | 42745.1146 | 341.28 | 85.32
2017-01-10 | 42745.125 | 343.44 | 85.86
2017-01-10 | 42745.1354 | 347.04 | 86.76
2017-01-10 | 42745.1458 | 349.92 | 87.48
2017-01-10 | 42745.1562 | 347.76 | 86.94
2017-01-10 | 42745.1667 | 342.72 | 85.68
2017-01-10 | 42745.1771 | 344.16 | 86.04
2017-01-10 | 42745.1875 | 352.08 | 88.02
2017-01-10 | 42745.1979 | 347.76 | 86.94
2017-01-10 | 42745.2083 | 348.48 | 87.12
2017-01-10 | 42745.2188 | 347.04 | 86.76
2017-01-10 | 42745.2292 | 344.16 | 86.04
2017-01-10 | 42745.2396 | 362.88 | 90.72
2017-01-10 | 42745.25 | 361.44 | 90.36
2017-01-10 | 42745.2604 | 349.2 | 87.3
2017-01-10 | 42745.2708 | 337.68 | 84.42
2017-01-10 | 42745.2812 | 336.24 | 84.06
2017-01-10 | 42745.2917 | 349.92 | 87.48
2017-01-10 | 42745.3021 | 345.6 | 86.4
2017-01-10 | 42745.3125 | 353.52 | 88.38
2017-01-10 | 42745.3229 | 376.56 | 94.14
2017-01-10 | 42745.3333 | 384.48 | 96.12
2017-01-10 | 42745.3438 | 427.68 | 106.92
2017-01-10 | 42745.3542 | 506.16 | 126.54
2017-01-10 | 42745.3646 | 520.56 | 130.14
2017-01-10 | 42745.375 | 539.28 | 134.82
2017-01-10 | 42745.3854 | 528.48 | 132.12
2017-01-10 | 42745.3958 | 533.52 | 133.38
2017-01-10 | 42745.4062 | 551.52 | 137.88
2017-01-10 | 42745.4167 | 547.2 | 136.8
2017-01-10 | 42745.4271 | 537.12 | 134.28
2017-01-10 | 42745.4375 | 536.4 | 134.1
2017-01-10 | 42745.4479 | 534.96 | 133.74
2017-01-10 | 42745.4583 | 514.08 | 128.52
2017-01-10 | 42745.4688 | 528.48 | 132.12
2017-01-10 | 42745.4792 | 542.16 | 135.54
2017-01-10 | 42745.4896 | 555.12 | 138.78
2017-01-10 | 42745.5 | 562.32 | 140.58
2017-01-10 | 42745.5104 | 566.64 | 141.66
2017-01-10 | 42745.5208 | 555.84 | 138.96
2017-01-10 | 42745.5312 | 547.92 | 136.98
2017-01-10 | 42745.5417 | 540.72 | 135.18
2017-01-10 | 42745.5521 | 542.16 | 135.54
2017-01-10 | 42745.5625 | 542.88 | 135.72
2017-01-10 | 42745.5729 | 550.08 | 137.52
2017-01-10 | 42745.5833 | 545.76 | 136.44
2017-01-10 | 42745.5938 | 537.84 | 134.46
2017-01-10 | 42745.6042 | 527.76 | 131.94
2017-01-10 | 42745.6146 | 534.96 | 133.74
2017-01-10 | 42745.625 | 538.56 | 134.64
2017-01-10 | 42745.6354 | 542.16 | 135.54
2017-01-10 | 42745.6458 | 532.8 | 133.2
2017-01-10 | 42745.6562 | 532.8 | 133.2
2017-01-10 | 42745.6667 | 527.76 | 131.94
2017-01-10 | 42745.6771 | 534.24 | 133.56
2017-01-10 | 42745.6875 | 555.12 | 138.78
2017-01-10 | 42745.6979 | 570.24 | 142.56
2017-01-10 | 42745.7083 | 570.96 | 142.74
2017-01-10 | 42745.7188 | 571.68 | 142.92
2017-01-10 | 42745.7292 | 555.12 | 138.78
2017-01-10 | 42745.7396 | 534.24 | 133.56
2017-01-10 | 42745.75 | 578.16 | 144.54
2017-01-10 | 42745.7604 | 532.08 | 133.02
2017-01-10 | 42745.7708 | 514.8 | 128.7
2017-01-10 | 42745.7812 | 526.32 | 131.58
2017-01-10 | 42745.7917 | 526.32 | 131.58
2017-01-10 | 42745.8021 | 529.2 | 132.3
2017-01-10 | 42745.8125 | 520.56 | 130.14
2017-01-10 | 42745.8229 | 509.04 | 127.26
2017-01-10 | 42745.8333 | 503.28 | 125.82
2017-01-10 | 42745.8438 | 476.64 | 119.16
2017-01-10 | 42745.8542 | 472.32 | 118.08
2017-01-10 | 42745.8646 | 469.44 | 117.36
2017-01-10 | 42745.875 | 475.2 | 118.8
2017-01-10 | 42745.8854 | 470.88 | 117.72
2017-01-10 | 42745.8958 | 475.92 | 118.98
2017-01-10 | 42745.9062 | 460.08 | 115.02
2017-01-10 | 42745.9167 | 460.08 | 115.02
2017-01-10 | 42745.9271 | 450 | 112.5
2017-01-10 | 42745.9375 | 450 | 112.5
2017-01-10 | 42745.9479 | 453.6 | 113.4
2017-01-10 | 42745.9583 | 470.16 | 117.54
2017-01-10 | 42745.9688 | 458.64 | 114.66
2017-01-10 | 42745.9792 | 439.2 | 109.8
2017-01-10 | 42745.9896 | 436.32 | 109.08
2017-01-11 | 42746 | 427.68 | 106.92
2017-01-11 | 42746.0104 | 430.56 | 107.64
2017-01-11 | 42746.0208 | 417.6 | 104.4
2017-01-11 | 42746.0312 | 300.96 | 75.24
2017-01-11 | 42746.0417 | 285.12 | 71.28
2017-01-11 | 42746.0521 | 298.8 | 74.7
2017-01-11 | 42746.0625 | 299.52 | 74.88
2017-01-11 | 42746.0729 | 297.36 | 74.34
2017-01-11 | 42746.0833 | 291.6 | 72.9
2017-01-11 | 42746.0938 | 297.36 | 74.34
2017-01-11 | 42746.1042 | 294.48 | 73.62
2017-01-11 | 42746.1146 | 297.36 | 74.34
2017-01-11 | 42746.125 | 296.64 | 74.16
2017-01-11 | 42746.1354 | 297.36 | 74.34
2017-01-11 | 42746.1458 | 322.56 | 80.64
2017-01-11 | 42746.1562 | 329.04 | 82.26
2017-01-11 | 42746.1667 | 330.48 | 82.62
2017-01-11 | 42746.1771 | 334.08 | 83.52
2017-01-11 | 42746.1875 | 329.76 | 82.44
2017-01-11 | 42746.1979 | 331.92 | 82.98
2017-01-11 | 42746.2083 | 334.8 | 83.7
2017-01-11 | 42746.2188 | 334.08 | 83.52
2017-01-11 | 42746.2292 | 337.68 | 84.42
2017-01-11 | 42746.2396 | 315.36 | 78.84
2017-01-11 | 42746.25 | 282.96 | 70.74
2017-01-11 | 42746.2604 | 281.52 | 70.38
2017-01-11 | 42746.2708 | 291.6 | 72.9
2017-01-11 | 42746.2812 | 282.24 | 70.56
2017-01-11 | 42746.2917 | 282.96 | 70.74
2017-01-11 | 42746.3021 | 387.36 | 96.84
2017-01-11 | 42746.3125 | 418.32 | 104.58
2017-01-11 | 42746.3229 | 431.28 | 107.82
2017-01-11 | 42746.3333 | 442.8 | 110.7
2017-01-11 | 42746.3438 | 459.36 | 114.84
2017-01-11 | 42746.3542 | 483.84 | 120.96
2017-01-11 | 42746.3646 | 463.68 | 115.92
2017-01-11 | 42746.375 | 486 | 121.5
2017-01-11 | 42746.3854 | 486 | 121.5
2017-01-11 | 42746.3958 | 489.6 | 122.4
2017-01-11 | 42746.4062 | 483.84 | 120.96
2017-01-11 | 42746.4167 | 476.64 | 119.16
2017-01-11 | 42746.4271 | 488.16 | 122.04
2017-01-11 | 42746.4375 | 498.24 | 124.56
2017-01-11 | 42746.4479 | 489.6 | 122.4
2017-01-11 | 42746.4583 | 497.52 | 124.38
2017-01-11 | 42746.4688 | 516.96 | 129.24
2017-01-11 | 42746.4792 | 520.56 | 130.14
2017-01-11 | 42746.4896 | 536.4 | 134.1
2017-01-11 | 42746.5 | 563.04 | 140.76
2017-01-11 | 42746.5104 | 565.92 | 141.48
2017-01-11 | 42746.5208 | 555.12 | 138.78
2017-01-11 | 42746.5312 | 533.52 | 133.38
2017-01-11 | 42746.5417 | 520.56 | 130.14
2017-01-11 | 42746.5521 | 508.32 | 127.08
2017-01-11 | 42746.5625 | 500.4 | 125.1
2017-01-11 | 42746.5729 | 486 | 121.5
2017-01-11 | 42746.5833 | 482.4 | 120.6
2017-01-11 | 42746.5938 | 483.84 | 120.96
2017-01-11 | 42746.6042 | 550.08 | 137.52
2017-01-11 | 42746.6146 | 541.44 | 135.36
2017-01-11 | 42746.625 | 529.92 | 132.48
2017-01-11 | 42746.6354 | 536.4 | 134.1
2017-01-11 | 42746.6458 | 510.48 | 127.62
2017-01-11 | 42746.6562 | 514.8 | 128.7
2017-01-11 | 42746.6667 | 525.6 | 131.4
2017-01-11 | 42746.6771 | 518.4 | 129.6
2017-01-11 | 42746.6875 | 538.56 | 134.64
2017-01-11 | 42746.6979 | 538.56 | 134.64
2017-01-11 | 42746.7083 | 548.64 | 137.16
2017-01-11 | 42746.7188 | 539.28 | 134.82
2017-01-11 | 42746.7292 | 537.12 | 134.28
2017-01-11 | 42746.7396 | 529.2 | 132.3
2017-01-11 | 42746.75 | 517.68 | 129.42
2017-01-11 | 42746.7604 | 528.48 | 132.12
2017-01-11 | 42746.7708 | 534.96 | 133.74
2017-01-11 | 42746.7812 | 540.72 | 135.18
2017-01-11 | 42746.7917 | 522 | 130.5
2017-01-11 | 42746.8021 | 544.32 | 136.08
2017-01-11 | 42746.8125 | 549.36 | 137.34
2017-01-11 | 42746.8229 | 557.28 | 139.32
2017-01-11 | 42746.8333 | 559.44 | 139.86
2017-01-11 | 42746.8438 | 544.32 | 136.08
2017-01-11 | 42746.8542 | 501.84 | 125.46
2017-01-11 | 42746.8646 | 484.56 | 121.14
2017-01-11 | 42746.875 | 488.16 | 122.04
2017-01-11 | 42746.8854 | 475.92 | 118.98
2017-01-11 | 42746.8958 | 472.32 | 118.08
2017-01-11 | 42746.9062 | 463.68 | 115.92
2017-01-11 | 42746.9167 | 462.96 | 115.74
2017-01-11 | 42746.9271 | 464.4 | 116.1
2017-01-11 | 42746.9375 | 468 | 117
2017-01-11 | 42746.9479 | 457.2 | 114.3
2017-01-11 | 42746.9583 | 438.48 | 109.62
2017-01-11 | 42746.9688 | 455.04 | 113.76
2017-01-11 | 42746.9792 | 472.32 | 118.08
2017-01-11 | 42746.9896 | 406.08 | 101.52
2017-01-12 | 42747 | 309.6 | 77.4
2017-01-12 | 42747.0104 | 317.52 | 79.38
2017-01-12 | 42747.0208 | 314.64 | 78.66
2017-01-12 | 42747.0312 | 293.76 | 73.44
2017-01-12 | 42747.0417 | 296.64 | 74.16
2017-01-12 | 42747.0521 | 298.8 | 74.7
2017-01-12 | 42747.0625 | 295.92 | 73.98
2017-01-12 | 42747.0729 | 289.44 | 72.36
2017-01-12 | 42747.0833 | 300.96 | 75.24
2017-01-12 | 42747.0938 | 302.4 | 75.6
2017-01-12 | 42747.1042 | 300.24 | 75.06
2017-01-12 | 42747.1146 | 302.4 | 75.6
2017-01-12 | 42747.125 | 303.84 | 75.96
2017-01-12 | 42747.1354 | 312.48 | 78.12
2017-01-12 | 42747.1458 | 311.76 | 77.94
2017-01-12 | 42747.1562 | 305.28 | 76.32
2017-01-12 | 42747.1667 | 306.72 | 76.68
2017-01-12 | 42747.1771 | 300.24 | 75.06
2017-01-12 | 42747.1875 | 297.36 | 74.34
2017-01-12 | 42747.1979 | 298.8 | 74.7
2017-01-12 | 42747.2083 | 304.56 | 76.14
2017-01-12 | 42747.2188 | 310.32 | 77.58
2017-01-12 | 42747.2292 | 317.52 | 79.38
2017-01-12 | 42747.2396 | 321.12 | 80.28
2017-01-12 | 42747.25 | 328.32 | 82.08
2017-01-12 | 42747.2604 | 325.44 | 81.36
2017-01-12 | 42747.2708 | 307.44 | 76.86
2017-01-12 | 42747.2812 | 304.56 | 76.14
2017-01-12 | 42747.2917 | 320.4 | 80.1
2017-01-12 | 42747.3021 | 329.76 | 82.44
2017-01-12 | 42747.3125 | 324.72 | 81.18
2017-01-12 | 42747.3229 | 363.6 | 90.9
2017-01-12 | 42747.3333 | 492.48 | 123.12
2017-01-12 | 42747.3438 | 547.2 | 136.8
2017-01-12 | 42747.3542 | 536.4 | 134.1
2017-01-12 | 42747.3646 | 512.64 | 128.16
2017-01-12 | 42747.375 | 513.36 | 128.34
2017-01-12 | 42747.3854 | 521.28 | 130.32
2017-01-12 | 42747.3958 | 526.32 | 131.58
2017-01-12 | 42747.4062 | 524.16 | 131.04
2017-01-12 | 42747.4167 | 504.72 | 126.18
2017-01-12 | 42747.4271 | 498.24 | 124.56
2017-01-12 | 42747.4375 | 490.32 | 122.58
2017-01-12 | 42747.4479 | 494.64 | 123.66
2017-01-12 | 42747.4583 | 497.52 | 124.38
2017-01-12 | 42747.4688 | 505.44 | 126.36
2017-01-12 | 42747.4792 | 523.44 | 130.86
2017-01-12 | 42747.4896 | 537.84 | 134.46
2017-01-12 | 42747.5 | 532.8 | 133.2
2017-01-12 | 42747.5104 | 535.68 | 133.92
2017-01-12 | 42747.5208 | 537.84 | 134.46
2017-01-12 | 42747.5312 | 555.84 | 138.96
2017-01-12 | 42747.5417 | 540 | 135
2017-01-12 | 42747.5521 | 531.36 | 132.84
2017-01-12 | 42747.5625 | 527.76 | 131.94
2017-01-12 | 42747.5729 | 537.84 | 134.46
2017-01-12 | 42747.5833 | 532.08 | 133.02
2017-01-12 | 42747.5938 | 526.32 | 131.58
2017-01-12 | 42747.6042 | 525.6 | 131.4
2017-01-12 | 42747.6146 | 532.8 | 133.2
2017-01-12 | 42747.625 | 565.2 | 141.3
2017-01-12 | 42747.6354 | 560.16 | 140.04
2017-01-12 | 42747.6458 | 560.16 | 140.04
2017-01-12 | 42747.6562 | 561.6 | 140.4
2017-01-12 | 42747.6667 | 561.6 | 140.4
2017-01-12 | 42747.6771 | 576 | 144
2017-01-12 | 42747.6875 | 566.64 | 141.66
2017-01-12 | 42747.6979 | 561.6 | 140.4
2017-01-12 | 42747.7083 | 546.48 | 136.62
2017-01-12 | 42747.7188 | 509.04 | 127.26
2017-01-12 | 42747.7292 | 509.76 | 127.44
2017-01-12 | 42747.7396 | 494.64 | 123.66
2017-01-12 | 42747.75 | 493.92 | 123.48
2017-01-12 | 42747.7604 | 499.68 | 124.92
2017-01-12 | 42747.7708 | 492.48 | 123.12
2017-01-12 | 42747.7812 | 493.2 | 123.3
2017-01-12 | 42747.7917 | 473.04 | 118.26
2017-01-12 | 42747.8021 | 469.44 | 117.36
2017-01-12 | 42747.8125 | 468 | 117
2017-01-12 | 42747.8229 | 457.2 | 114.3
2017-01-12 | 42747.8333 | 459.36 | 114.84
2017-01-12 | 42747.8438 | 461.52 | 115.38
2017-01-12 | 42747.8542 | 463.68 | 115.92
2017-01-12 | 42747.8646 | 472.32 | 118.08
2017-01-12 | 42747.875 | 465.12 | 116.28
2017-01-12 | 42747.8854 | 463.68 | 115.92
2017-01-12 | 42747.8958 | 475.92 | 118.98
2017-01-12 | 42747.9062 | 473.76 | 118.44
2017-01-12 | 42747.9167 | 470.16 | 117.54
2017-01-12 | 42747.9271 | 442.08 | 110.52
2017-01-12 | 42747.9375 | 452.16 | 113.04
2017-01-12 | 42747.9479 | 461.52 | 115.38
2017-01-12 | 42747.9583 | 443.52 | 110.88
2017-01-12 | 42747.9688 | 428.4 | 107.1
2017-01-12 | 42747.9792 | 422.64 | 105.66
2017-01-12 | 42747.9896 | 422.64 | 105.66
2017-01-13 | 42748 | 424.08 | 106.02
2017-01-13 | 42748.0104 | 372.24 | 93.06
2017-01-13 | 42748.0208 | 261.36 | 65.34
2017-01-13 | 42748.0312 | 257.76 | 64.44
2017-01-13 | 42748.0417 | 271.44 | 67.86
2017-01-13 | 42748.0521 | 269.28 | 67.32
2017-01-13 | 42748.0625 | 297.36 | 74.34
2017-01-13 | 42748.0729 | 308.16 | 77.04
2017-01-13 | 42748.0833 | 306.72 | 76.68
2017-01-13 | 42748.0938 | 304.56 | 76.14
2017-01-13 | 42748.1042 | 295.2 | 73.8
2017-01-13 | 42748.1146 | 290.88 | 72.72
2017-01-13 | 42748.125 | 296.64 | 74.16
2017-01-13 | 42748.1354 | 293.04 | 73.26
2017-01-13 | 42748.1458 | 296.64 | 74.16
2017-01-13 | 42748.1562 | 298.08 | 74.52
2017-01-13 | 42748.1667 | 305.28 | 76.32
2017-01-13 | 42748.1771 | 329.76 | 82.44
2017-01-13 | 42748.1875 | 328.32 | 82.08
2017-01-13 | 42748.1979 | 328.32 | 82.08
2017-01-13 | 42748.2083 | 293.04 | 73.26
2017-01-13 | 42748.2188 | 277.2 | 69.3
2017-01-13 | 42748.2292 | 290.16 | 72.54
2017-01-13 | 42748.2396 | 324.72 | 81.18
2017-01-13 | 42748.25 | 301.68 | 75.42
2017-01-13 | 42748.2604 | 304.56 | 76.14
2017-01-13 | 42748.2708 | 344.88 | 86.22
2017-01-13 | 42748.2812 | 311.76 | 77.94
2017-01-13 | 42748.2917 | 293.76 | 73.44
2017-01-13 | 42748.3021 | 331.2 | 82.8
2017-01-13 | 42748.3125 | 361.44 | 90.36
2017-01-13 | 42748.3229 | 437.04 | 109.26
2017-01-13 | 42748.3333 | 542.16 | 135.54
2017-01-13 | 42748.3438 | 555.84 | 138.96
2017-01-13 | 42748.3542 | 540.72 | 135.18
2017-01-13 | 42748.3646 | 533.52 | 133.38
2017-01-13 | 42748.375 | 532.08 | 133.02
2017-01-13 | 42748.3854 | 545.76 | 136.44
2017-01-13 | 42748.3958 | 518.4 | 129.6
2017-01-13 | 42748.4062 | 525.6 | 131.4
2017-01-13 | 42748.4167 | 539.28 | 134.82
2017-01-13 | 42748.4271 | 534.24 | 133.56
2017-01-13 | 42748.4375 | 536.4 | 134.1
2017-01-13 | 42748.4479 | 564.48 | 141.12
2017-01-13 | 42748.4583 | 563.04 | 140.76
2017-01-13 | 42748.4688 | 551.52 | 137.88
2017-01-13 | 42748.4792 | 552.96 | 138.24
2017-01-13 | 42748.4896 | 545.76 | 136.44
2017-01-13 | 42748.5 | 548.64 | 137.16
2017-01-13 | 42748.5104 | 575.28 | 143.82
2017-01-13 | 42748.5208 | 568.8 | 142.2
2017-01-13 | 42748.5312 | 565.92 | 141.48
2017-01-13 | 42748.5417 | 560.16 | 140.04
2017-01-13 | 42748.5521 | 566.64 | 141.66
2017-01-13 | 42748.5625 | 569.52 | 142.38
2017-01-13 | 42748.5729 | 551.52 | 137.88
2017-01-13 | 42748.5833 | 547.92 | 136.98
2017-01-13 | 42748.5938 | 167.76 | 41.94
2017-01-13 | 42748.6042 | 502.56 | 125.64
2017-01-13 | 42748.6146 | 558 | 139.5
2017-01-13 | 42748.625 | 574.56 | 143.64
2017-01-13 | 42748.6354 | 569.52 | 142.38
2017-01-13 | 42748.6458 | 568.08 | 142.02
2017-01-13 | 42748.6562 | 572.4 | 143.1
2017-01-13 | 42748.6667 | 580.32 | 145.08
2017-01-13 | 42748.6771 | 586.8 | 146.7
2017-01-13 | 42748.6875 | 577.44 | 144.36
2017-01-13 | 42748.6979 | 591.84 | 147.96
2017-01-13 | 42748.7083 | 601.2 | 150.3
2017-01-13 | 42748.7188 | 586.08 | 146.52
2017-01-13 | 42748.7292 | 570.24 | 142.56
2017-01-13 | 42748.7396 | 556.56 | 139.14
2017-01-13 | 42748.75 | 542.16 | 135.54
2017-01-13 | 42748.7604 | 518.4 | 129.6
2017-01-13 | 42748.7708 | 529.92 | 132.48
2017-01-13 | 42748.7812 | 530.64 | 132.66
2017-01-13 | 42748.7917 | 527.04 | 131.76
2017-01-13 | 42748.8021 | 529.2 | 132.3
2017-01-13 | 42748.8125 | 516.96 | 129.24
2017-01-13 | 42748.8229 | 522.72 | 130.68
2017-01-13 | 42748.8333 | 527.04 | 131.76
2017-01-13 | 42748.8438 | 523.44 | 130.86
2017-01-13 | 42748.8542 | 524.16 | 131.04
2017-01-13 | 42748.8646 | 527.04 | 131.76
2017-01-13 | 42748.875 | 514.8 | 128.7
2017-01-13 | 42748.8854 | 522 | 130.5
2017-01-13 | 42748.8958 | 534.96 | 133.74
2017-01-13 | 42748.9062 | 524.16 | 131.04
2017-01-13 | 42748.9167 | 522.72 | 130.68
2017-01-13 | 42748.9271 | 434.88 | 108.72
2017-01-13 | 42748.9375 | 339.84 | 84.96
2017-01-13 | 42748.9479 | 345.6 | 86.4
2017-01-13 | 42748.9583 | 344.16 | 86.04
2017-01-13 | 42748.9688 | 365.76 | 91.44
2017-01-13 | 42748.9792 | 364.32 | 91.08
2017-01-13 | 42748.9896 | 321.84 | 80.46
2017-01-14 | 42749 | 290.16 | 72.54
2017-01-14 | 42749.0104 | 290.88 | 72.72
2017-01-14 | 42749.0208 | 273.6 | 68.4
2017-01-14 | 42749.0312 | 332.64 | 83.16
2017-01-14 | 42749.0417 | 351.36 | 87.84
2017-01-14 | 42749.0521 | 357.84 | 89.46
2017-01-14 | 42749.0625 | 360.72 | 90.18
2017-01-14 | 42749.0729 | 353.52 | 88.38
2017-01-14 | 42749.0833 | 351.36 | 87.84
2017-01-14 | 42749.0938 | 354.96 | 88.74
2017-01-14 | 42749.1042 | 357.12 | 89.28
2017-01-14 | 42749.1146 | 348.48 | 87.12
2017-01-14 | 42749.125 | 347.76 | 86.94
2017-01-14 | 42749.1354 | 349.2 | 87.3
2017-01-14 | 42749.1458 | 356.4 | 89.1
2017-01-14 | 42749.1562 | 356.4 | 89.1
2017-01-14 | 42749.1667 | 353.52 | 88.38
2017-01-14 | 42749.1771 | 352.08 | 88.02
2017-01-14 | 42749.1875 | 347.76 | 86.94
2017-01-14 | 42749.1979 | 358.56 | 89.64
2017-01-14 | 42749.2083 | 361.44 | 90.36
2017-01-14 | 42749.2188 | 355.68 | 88.92
2017-01-14 | 42749.2292 | 371.52 | 92.88
2017-01-14 | 42749.2396 | 369.36 | 92.34
2017-01-14 | 42749.25 | 361.44 | 90.36
2017-01-14 | 42749.2604 | 353.52 | 88.38
2017-01-14 | 42749.2708 | 344.16 | 86.04
2017-01-14 | 42749.2812 | 354.24 | 88.56
2017-01-14 | 42749.2917 | 354.24 | 88.56
2017-01-14 | 42749.3021 | 354.24 | 88.56
2017-01-14 | 42749.3125 | 359.28 | 89.82
2017-01-14 | 42749.3229 | 420.48 | 105.12
2017-01-14 | 42749.3333 | 465.84 | 116.46
2017-01-14 | 42749.3438 | 393.12 | 98.28
2017-01-14 | 42749.3542 | 398.88 | 99.72
2017-01-14 | 42749.3646 | 480.24 | 120.06
2017-01-14 | 42749.375 | 540.72 | 135.18
2017-01-14 | 42749.3854 | 537.84 | 134.46
2017-01-14 | 42749.3958 | 537.12 | 134.28
2017-01-14 | 42749.4062 | 545.76 | 136.44
2017-01-14 | 42749.4167 | 524.16 | 131.04
2017-01-14 | 42749.4271 | 540 | 135
2017-01-14 | 42749.4375 | 551.52 | 137.88
2017-01-14 | 42749.4479 | 552.24 | 138.06
2017-01-14 | 42749.4583 | 550.08 | 137.52
2017-01-14 | 42749.4688 | 563.04 | 140.76
2017-01-14 | 42749.4792 | 561.6 | 140.4
2017-01-14 | 42749.4896 | 564.48 | 141.12
2017-01-14 | 42749.5 | 570.96 | 142.74
2017-01-14 | 42749.5104 | 564.48 | 141.12
2017-01-14 | 42749.5208 | 570.96 | 142.74
2017-01-14 | 42749.5312 | 575.28 | 143.82
2017-01-14 | 42749.5417 | 576 | 144
2017-01-14 | 42749.5521 | 565.92 | 141.48
2017-01-14 | 42749.5625 | 563.04 | 140.76
2017-01-14 | 42749.5729 | 545.76 | 136.44
2017-01-14 | 42749.5833 | 417.6 | 104.4
2017-01-14 | 42749.5938 | 437.04 | 109.26
2017-01-14 | 42749.6042 | 521.28 | 130.32
2017-01-14 | 42749.6146 | 515.52 | 128.88
2017-01-14 | 42749.625 | 511.92 | 127.98
2017-01-14 | 42749.6354 | 504.72 | 126.18
2017-01-14 | 42749.6458 | 511.92 | 127.98
2017-01-14 | 42749.6562 | 560.88 | 140.22
2017-01-14 | 42749.6667 | 567.36 | 141.84
2017-01-14 | 42749.6771 | 564.48 | 141.12
2017-01-14 | 42749.6875 | 567.36 | 141.84
2017-01-14 | 42749.6979 | 571.68 | 142.92
2017-01-14 | 42749.7083 | 575.28 | 143.82
2017-01-14 | 42749.7188 | 573.12 | 143.28
2017-01-14 | 42749.7292 | 543.6 | 135.9
2017-01-14 | 42749.7396 | 520.56 | 130.14
2017-01-14 | 42749.75 | 506.16 | 126.54
2017-01-14 | 42749.7604 | 507.6 | 126.9
2017-01-14 | 42749.7708 | 502.56 | 125.64
2017-01-14 | 42749.7812 | 514.08 | 128.52
2017-01-14 | 42749.7917 | 511.92 | 127.98
2017-01-14 | 42749.8021 | 510.48 | 127.62
2017-01-14 | 42749.8125 | 495.36 | 123.84
2017-01-14 | 42749.8229 | 489.6 | 122.4
2017-01-14 | 42749.8333 | 484.56 | 121.14
2017-01-14 | 42749.8438 | 501.84 | 125.46
2017-01-14 | 42749.8542 | 504.72 | 126.18
2017-01-14 | 42749.8646 | 502.56 | 125.64
2017-01-14 | 42749.875 | 495.36 | 123.84
2017-01-14 | 42749.8854 | 497.52 | 124.38
2017-01-14 | 42749.8958 | 478.8 | 119.7
2017-01-14 | 42749.9062 | 487.44 | 121.86
2017-01-14 | 42749.9167 | 357.84 | 89.46
2017-01-14 | 42749.9271 | 331.2 | 82.8
2017-01-14 | 42749.9375 | 340.56 | 85.14
2017-01-14 | 42749.9479 | 325.44 | 81.36
2017-01-14 | 42749.9583 | 318.96 | 79.74
2017-01-14 | 42749.9688 | 327.6 | 81.9
2017-01-14 | 42749.9792 | 334.08 | 83.52
2017-01-14 | 42749.9896 | 338.4 | 84.6
2017-01-15 | 42750 | 329.76 | 82.44
2017-01-15 | 42750.0104 | 308.88 | 77.22
2017-01-15 | 42750.0208 | 308.88 | 77.22
2017-01-15 | 42750.0312 | 330.48 | 82.62
2017-01-15 | 42750.0417 | 344.88 | 86.22
2017-01-15 | 42750.0521 | 307.44 | 76.86
2017-01-15 | 42750.0625 | 296.64 | 74.16
2017-01-15 | 42750.0729 | 326.16 | 81.54
2017-01-15 | 42750.0833 | 307.44 | 76.86
2017-01-15 | 42750.0938 | 329.76 | 82.44
2017-01-15 | 42750.1042 | 343.44 | 85.86
2017-01-15 | 42750.1146 | 323.28 | 80.82
2017-01-15 | 42750.125 | 319.68 | 79.92
2017-01-15 | 42750.1354 | 342 | 85.5
2017-01-15 | 42750.1458 | 333.36 | 83.34
2017-01-15 | 42750.1562 | 325.44 | 81.36
2017-01-15 | 42750.1667 | 329.76 | 82.44
2017-01-15 | 42750.1771 | 326.16 | 81.54
2017-01-15 | 42750.1875 | 353.52 | 88.38
2017-01-15 | 42750.1979 | 338.4 | 84.6
2017-01-15 | 42750.2083 | 347.04 | 86.76
2017-01-15 | 42750.2188 | 367.92 | 91.98
2017-01-15 | 42750.2292 | 386.64 | 96.66
2017-01-15 | 42750.2396 | 367.2 | 91.8
2017-01-15 | 42750.25 | 354.24 | 88.56
2017-01-15 | 42750.2604 | 354.96 | 88.74
2017-01-15 | 42750.2708 | 333.36 | 83.34
2017-01-15 | 42750.2812 | 321.84 | 80.46
2017-01-15 | 42750.2917 | 315.36 | 78.84
2017-01-15 | 42750.3021 | 305.28 | 76.32
2017-01-15 | 42750.3125 | 370.8 | 92.7
2017-01-15 | 42750.3229 | 378.72 | 94.68
2017-01-15 | 42750.3333 | 509.76 | 127.44
2017-01-15 | 42750.3438 | 526.32 | 131.58
2017-01-15 | 42750.3542 | 322.56 | 80.64
2017-01-15 | 42750.3646 | 7.92 | 1.98
2017-01-15 | 42750.375 | 0 | 0
2017-01-15 | 42750.3854 | 5.04 | 1.26
2017-01-15 | 42750.3958 | 336.24 | 84.06
2017-01-15 | 42750.4062 | 482.4 | 120.6
2017-01-15 | 42750.4167 | 519.12 | 129.78
2017-01-15 | 42750.4271 | 524.16 | 131.04
2017-01-15 | 42750.4375 | 522 | 130.5
2017-01-15 | 42750.4479 | 528.48 | 132.12
2017-01-15 | 42750.4583 | 510.48 | 127.62
2017-01-15 | 42750.4688 | 511.2 | 127.8
2017-01-15 | 42750.4792 | 536.4 | 134.1
2017-01-15 | 42750.4896 | 522 | 130.5
2017-01-15 | 42750.5 | 519.84 | 129.96
2017-01-15 | 42750.5104 | 534.96 | 133.74
2017-01-15 | 42750.5208 | 518.4 | 129.6
2017-01-15 | 42750.5312 | 518.4 | 129.6
2017-01-15 | 42750.5417 | 526.32 | 131.58
2017-01-15 | 42750.5521 | 528.48 | 132.12
2017-01-15 | 42750.5625 | 525.6 | 131.4
2017-01-15 | 42750.5729 | 530.64 | 132.66
2017-01-15 | 42750.5833 | 529.2 | 132.3
2017-01-15 | 42750.5938 | 516.96 | 129.24
2017-01-15 | 42750.6042 | 529.2 | 132.3
2017-01-15 | 42750.6146 | 538.56 | 134.64
2017-01-15 | 42750.625 | 539.28 | 134.82
2017-01-15 | 42750.6354 | 545.76 | 136.44
2017-01-15 | 42750.6458 | 527.76 | 131.94
2017-01-15 | 42750.6562 | 531.36 | 132.84
2017-01-15 | 42750.6667 | 552.24 | 138.06
2017-01-15 | 42750.6771 | 545.04 | 136.26
2017-01-15 | 42750.6875 | 542.16 | 135.54
2017-01-15 | 42750.6979 | 557.28 | 139.32
2017-01-15 | 42750.7083 | 551.52 | 137.88
2017-01-15 | 42750.7188 | 552.96 | 138.24
2017-01-15 | 42750.7292 | 538.56 | 134.64
2017-01-15 | 42750.7396 | 521.28 | 130.32
2017-01-15 | 42750.75 | 498.96 | 124.74
2017-01-15 | 42750.7604 | 506.16 | 126.54
2017-01-15 | 42750.7708 | 498.96 | 124.74
2017-01-15 | 42750.7812 | 486.72 | 121.68
2017-01-15 | 42750.7917 | 498.96 | 124.74
2017-01-15 | 42750.8021 | 491.76 | 122.94
2017-01-15 | 42750.8125 | 498.96 | 124.74
2017-01-15 | 42750.8229 | 509.04 | 127.26
2017-01-15 | 42750.8333 | 515.52 | 128.88
2017-01-15 | 42750.8438 | 513.36 | 128.34
2017-01-15 | 42750.8542 | 511.92 | 127.98
2017-01-15 | 42750.8646 | 530.64 | 132.66
2017-01-15 | 42750.875 | 534.96 | 133.74
2017-01-15 | 42750.8854 | 520.56 | 130.14
2017-01-15 | 42750.8958 | 516.96 | 129.24
2017-01-15 | 42750.9062 | 506.88 | 126.72
2017-01-15 | 42750.9167 | 500.4 | 125.1
2017-01-15 | 42750.9271 | 498.24 | 124.56
2017-01-15 | 42750.9375 | 493.92 | 123.48
2017-01-15 | 42750.9479 | 478.8 | 119.7
2017-01-15 | 42750.9583 | 468.72 | 117.18
2017-01-15 | 42750.9688 | 478.08 | 119.52
2017-01-15 | 42750.9792 | 481.68 | 120.42
2017-01-15 | 42750.9896 | 478.8 | 119.7
2017-01-16 | 42751 | 478.8 | 119.7
2017-01-16 | 42751.0104 | 466.56 | 116.64
2017-01-16 | 42751.0208 | 473.04 | 118.26
2017-01-16 | 42751.0312 | 488.88 | 122.22
2017-01-16 | 42751.0417 | 409.68 | 102.42
2017-01-16 | 42751.0521 | 337.68 | 84.42
2017-01-16 | 42751.0625 | 342 | 85.5
2017-01-16 | 42751.0729 | 351.36 | 87.84
2017-01-16 | 42751.0833 | 349.92 | 87.48
2017-01-16 | 42751.0938 | 323.28 | 80.82
2017-01-16 | 42751.1042 | 334.8 | 83.7
2017-01-16 | 42751.1146 | 331.2 | 82.8
2017-01-16 | 42751.125 | 304.56 | 76.14
2017-01-16 | 42751.1354 | 309.6 | 77.4
2017-01-16 | 42751.1458 | 317.52 | 79.38
2017-01-16 | 42751.1562 | 307.44 | 76.86
2017-01-16 | 42751.1667 | 326.16 | 81.54
2017-01-16 | 42751.1771 | 296.64 | 74.16
2017-01-16 | 42751.1875 | 320.4 | 80.1
2017-01-16 | 42751.1979 | 306.72 | 76.68
2017-01-16 | 42751.2083 | 324 | 81
2017-01-16 | 42751.2188 | 309.6 | 77.4
2017-01-16 | 42751.2292 | 295.92 | 73.98
2017-01-16 | 42751.2396 | 296.64 | 74.16
2017-01-16 | 42751.25 | 320.4 | 80.1
2017-01-16 | 42751.2604 | 324.72 | 81.18
2017-01-16 | 42751.2708 | 306.72 | 76.68
2017-01-16 | 42751.2812 | 321.84 | 80.46
2017-01-16 | 42751.2917 | 339.84 | 84.96
2017-01-16 | 42751.3021 | 354.96 | 88.74
2017-01-16 | 42751.3125 | 368.64 | 92.16
2017-01-16 | 42751.3229 | 496.8 | 124.2
2017-01-16 | 42751.3333 | 534.24 | 133.56
2017-01-16 | 42751.3438 | 536.4 | 134.1
2017-01-16 | 42751.3542 | 530.64 | 132.66
2017-01-16 | 42751.3646 | 527.04 | 131.76
2017-01-16 | 42751.375 | 563.04 | 140.76
2017-01-16 | 42751.3854 | 574.56 | 143.64
2017-01-16 | 42751.3958 | 568.8 | 142.2
2017-01-16 | 42751.4062 | 577.44 | 144.36
2017-01-16 | 42751.4167 | 570.24 | 142.56
2017-01-16 | 42751.4271 | 576.72 | 144.18
2017-01-16 | 42751.4375 | 599.76 | 149.94
2017-01-16 | 42751.4479 | 586.8 | 146.7
2017-01-16 | 42751.4583 | 594.72 | 148.68
2017-01-16 | 42751.4688 | 615.6 | 153.9
2017-01-16 | 42751.4792 | 585.36 | 146.34
2017-01-16 | 42751.4896 | 576.72 | 144.18
2017-01-16 | 42751.5 | 587.52 | 146.88
2017-01-16 | 42751.5104 | 592.56 | 148.14
2017-01-16 | 42751.5208 | 576 | 144
2017-01-16 | 42751.5312 | 574.56 | 143.64
2017-01-16 | 42751.5417 | 568.08 | 142.02
2017-01-16 | 42751.5521 | 564.48 | 141.12
2017-01-16 | 42751.5625 | 554.4 | 138.6
2017-01-16 | 42751.5729 | 552.24 | 138.06
2017-01-16 | 42751.5833 | 544.32 | 136.08
2017-01-16 | 42751.5938 | 547.2 | 136.8
2017-01-16 | 42751.6042 | 536.4 | 134.1
2017-01-16 | 42751.6146 | 550.08 | 137.52
2017-01-16 | 42751.625 | 558 | 139.5
2017-01-16 | 42751.6354 | 542.16 | 135.54
2017-01-16 | 42751.6458 | 569.52 | 142.38
2017-01-16 | 42751.6562 | 579.6 | 144.9
2017-01-16 | 42751.6667 | 599.76 | 149.94
2017-01-16 | 42751.6771 | 604.8 | 151.2
2017-01-16 | 42751.6875 | 610.56 | 152.64
2017-01-16 | 42751.6979 | 612.72 | 153.18
2017-01-16 | 42751.7083 | 589.68 | 147.42
2017-01-16 | 42751.7188 | 594 | 148.5
2017-01-16 | 42751.7292 | 585.36 | 146.34
2017-01-16 | 42751.7396 | 555.12 | 138.78
2017-01-16 | 42751.75 | 556.56 | 139.14
2017-01-16 | 42751.7604 | 538.56 | 134.64
2017-01-16 | 42751.7708 | 547.2 | 136.8
2017-01-16 | 42751.7812 | 551.52 | 137.88
2017-01-16 | 42751.7917 | 546.48 | 136.62
2017-01-16 | 42751.8021 | 544.32 | 136.08
2017-01-16 | 42751.8125 | 540 | 135
2017-01-16 | 42751.8229 | 542.88 | 135.72
2017-01-16 | 42751.8333 | 537.12 | 134.28
2017-01-16 | 42751.8438 | 501.84 | 125.46
2017-01-16 | 42751.8542 | 498.24 | 124.56
2017-01-16 | 42751.8646 | 507.6 | 126.9
2017-01-16 | 42751.875 | 510.48 | 127.62
2017-01-16 | 42751.8854 | 504.72 | 126.18
2017-01-16 | 42751.8958 | 501.12 | 125.28
2017-01-16 | 42751.9062 | 507.6 | 126.9
2017-01-16 | 42751.9167 | 499.68 | 124.92
2017-01-16 | 42751.9271 | 504 | 126
2017-01-16 | 42751.9375 | 496.08 | 124.02
2017-01-16 | 42751.9479 | 497.52 | 124.38
2017-01-16 | 42751.9583 | 513.36 | 128.34
2017-01-16 | 42751.9688 | 501.12 | 125.28
2017-01-16 | 42751.9792 | 492.48 | 123.12
2017-01-16 | 42751.9896 | 499.68 | 124.92
2017-01-17 | 42752 | 493.2 | 123.3
2017-01-17 | 42752.0104 | 497.52 | 124.38
2017-01-17 | 42752.0208 | 510.48 | 127.62
2017-01-17 | 42752.0312 | 480.96 | 120.24
2017-01-17 | 42752.0417 | 338.4 | 84.6
2017-01-17 | 42752.0521 | 316.8 | 79.2
2017-01-17 | 42752.0625 | 335.52 | 83.88
2017-01-17 | 42752.0729 | 316.08 | 79.02
2017-01-17 | 42752.0833 | 347.76 | 86.94
2017-01-17 | 42752.0938 | 373.68 | 93.42
2017-01-17 | 42752.1042 | 352.08 | 88.02
2017-01-17 | 42752.1146 | 339.84 | 84.96
2017-01-17 | 42752.125 | 352.8 | 88.2
2017-01-17 | 42752.1354 | 333.36 | 83.34
2017-01-17 | 42752.1458 | 326.16 | 81.54
2017-01-17 | 42752.1562 | 347.04 | 86.76
2017-01-17 | 42752.1667 | 316.8 | 79.2
2017-01-17 | 42752.1771 | 307.44 | 76.86
2017-01-17 | 42752.1875 | 332.64 | 83.16
2017-01-17 | 42752.1979 | 344.16 | 86.04
2017-01-17 | 42752.2083 | 336.96 | 84.24
2017-01-17 | 42752.2188 | 344.88 | 86.22
2017-01-17 | 42752.2292 | 344.88 | 86.22
2017-01-17 | 42752.2396 | 363.6 | 90.9
2017-01-17 | 42752.25 | 361.44 | 90.36
2017-01-17 | 42752.2604 | 345.6 | 86.4
2017-01-17 | 42752.2708 | 334.08 | 83.52
2017-01-17 | 42752.2812 | 328.32 | 82.08
2017-01-17 | 42752.2917 | 327.6 | 81.9
2017-01-17 | 42752.3021 | 350.64 | 87.66
2017-01-17 | 42752.3125 | 360 | 90
2017-01-17 | 42752.3229 | 455.04 | 113.76
2017-01-17 | 42752.3333 | 509.04 | 127.26
2017-01-17 | 42752.3438 | 524.88 | 131.22
2017-01-17 | 42752.3542 | 559.44 | 139.86
2017-01-17 | 42752.3646 | 562.32 | 140.58
2017-01-17 | 42752.375 | 545.76 | 136.44
2017-01-17 | 42752.3854 | 531.36 | 132.84
2017-01-17 | 42752.3958 | 530.64 | 132.66
2017-01-17 | 42752.4062 | 543.6 | 135.9
2017-01-17 | 42752.4167 | 552.96 | 138.24
2017-01-17 | 42752.4271 | 544.32 | 136.08
2017-01-17 | 42752.4375 | 536.4 | 134.1
2017-01-17 | 42752.4479 | 534.24 | 133.56
2017-01-17 | 42752.4583 | 537.12 | 134.28
2017-01-17 | 42752.4688 | 543.6 | 135.9
2017-01-17 | 42752.4792 | 540 | 135
2017-01-17 | 42752.4896 | 546.48 | 136.62
2017-01-17 | 42752.5 | 549.36 | 137.34
2017-01-17 | 42752.5104 | 547.2 | 136.8
2017-01-17 | 42752.5208 | 545.76 | 136.44
2017-01-17 | 42752.5312 | 548.64 | 137.16
2017-01-17 | 42752.5417 | 534.24 | 133.56
2017-01-17 | 42752.5521 | 529.92 | 132.48
2017-01-17 | 42752.5625 | 526.32 | 131.58
2017-01-17 | 42752.5729 | 530.64 | 132.66
2017-01-17 | 42752.5833 | 535.68 | 133.92
2017-01-17 | 42752.5938 | 545.76 | 136.44
2017-01-17 | 42752.6042 | 549.36 | 137.34
2017-01-17 | 42752.6146 | 547.92 | 136.98
2017-01-17 | 42752.625 | 546.48 | 136.62
2017-01-17 | 42752.6354 | 534.96 | 133.74
2017-01-17 | 42752.6458 | 531.36 | 132.84
2017-01-17 | 42752.6562 | 520.56 | 130.14
2017-01-17 | 42752.6667 | 514.8 | 128.7
2017-01-17 | 42752.6771 | 540.72 | 135.18
2017-01-17 | 42752.6875 | 547.92 | 136.98
2017-01-17 | 42752.6979 | 559.44 | 139.86
2017-01-17 | 42752.7083 | 573.12 | 143.28
2017-01-17 | 42752.7188 | 567.36 | 141.84
2017-01-17 | 42752.7292 | 559.44 | 139.86
2017-01-17 | 42752.7396 | 550.8 | 137.7
2017-01-17 | 42752.75 | 527.76 | 131.94
2017-01-17 | 42752.7604 | 515.52 | 128.88
2017-01-17 | 42752.7708 | 511.2 | 127.8
2017-01-17 | 42752.7812 | 496.08 | 124.02
2017-01-17 | 42752.7917 | 498.96 | 124.74
2017-01-17 | 42752.8021 | 503.28 | 125.82
2017-01-17 | 42752.8125 | 492.48 | 123.12
2017-01-17 | 42752.8229 | 502.56 | 125.64
2017-01-17 | 42752.8333 | 492.48 | 123.12
2017-01-17 | 42752.8438 | 508.32 | 127.08
2017-01-17 | 42752.8542 | 509.76 | 127.44
2017-01-17 | 42752.8646 | 495.36 | 123.84
2017-01-17 | 42752.875 | 501.12 | 125.28
2017-01-17 | 42752.8854 | 496.8 | 124.2
2017-01-17 | 42752.8958 | 488.16 | 122.04
2017-01-17 | 42752.9062 | 476.64 | 119.16
2017-01-17 | 42752.9167 | 484.56 | 121.14
2017-01-17 | 42752.9271 | 487.44 | 121.86
2017-01-17 | 42752.9375 | 486 | 121.5
2017-01-17 | 42752.9479 | 335.52 | 83.88
2017-01-17 | 42752.9583 | 320.4 | 80.1
2017-01-17 | 42752.9688 | 315.36 | 78.84
2017-01-17 | 42752.9792 | 306 | 76.5
2017-01-17 | 42752.9896 | 303.12 | 75.78
2017-01-18 | 42753 | 302.4 | 75.6
2017-01-18 | 42753.0104 | 314.64 | 78.66
2017-01-18 | 42753.0208 | 308.88 | 77.22
2017-01-18 | 42753.0312 | 289.44 | 72.36
2017-01-18 | 42753.0417 | 331.2 | 82.8
2017-01-18 | 42753.0521 | 331.2 | 82.8
2017-01-18 | 42753.0625 | 336.24 | 84.06
2017-01-18 | 42753.0729 | 340.56 | 85.14
2017-01-18 | 42753.0833 | 354.24 | 88.56
2017-01-18 | 42753.0938 | 341.28 | 85.32
2017-01-18 | 42753.1042 | 330.48 | 82.62
2017-01-18 | 42753.1146 | 305.28 | 76.32
2017-01-18 | 42753.125 | 334.08 | 83.52
2017-01-18 | 42753.1354 | 348.48 | 87.12
2017-01-18 | 42753.1458 | 313.2 | 78.3
2017-01-18 | 42753.1562 | 308.16 | 77.04
2017-01-18 | 42753.1667 | 333.36 | 83.34
2017-01-18 | 42753.1771 | 324.72 | 81.18
2017-01-18 | 42753.1875 | 300.24 | 75.06
2017-01-18 | 42753.1979 | 320.4 | 80.1
2017-01-18 | 42753.2083 | 326.16 | 81.54
2017-01-18 | 42753.2188 | 308.88 | 77.22
2017-01-18 | 42753.2292 | 337.68 | 84.42
2017-01-18 | 42753.2396 | 356.4 | 89.1
2017-01-18 | 42753.25 | 347.04 | 86.76
2017-01-18 | 42753.2604 | 342 | 85.5
2017-01-18 | 42753.2708 | 352.08 | 88.02
2017-01-18 | 42753.2812 | 371.52 | 92.88
2017-01-18 | 42753.2917 | 360 | 90
2017-01-18 | 42753.3021 | 343.44 | 85.86
2017-01-18 | 42753.3125 | 352.08 | 88.02
2017-01-18 | 42753.3229 | 503.28 | 125.82
2017-01-18 | 42753.3333 | 547.92 | 136.98
2017-01-18 | 42753.3438 | 563.04 | 140.76
2017-01-18 | 42753.3542 | 566.64 | 141.66
2017-01-18 | 42753.3646 | 550.8 | 137.7
2017-01-18 | 42753.375 | 528.48 | 132.12
2017-01-18 | 42753.3854 | 532.8 | 133.2
2017-01-18 | 42753.3958 | 537.12 | 134.28
2017-01-18 | 42753.4062 | 536.4 | 134.1
2017-01-18 | 42753.4167 | 540 | 135
2017-01-18 | 42753.4271 | 510.48 | 127.62
2017-01-18 | 42753.4375 | 512.64 | 128.16
2017-01-18 | 42753.4479 | 511.92 | 127.98
2017-01-18 | 42753.4583 | 514.08 | 128.52
2017-01-18 | 42753.4688 | 542.16 | 135.54
2017-01-18 | 42753.4792 | 575.28 | 143.82
2017-01-18 | 42753.4896 | 586.8 | 146.7
2017-01-18 | 42753.5 | 592.56 | 148.14
2017-01-18 | 42753.5104 | 589.68 | 147.42
2017-01-18 | 42753.5208 | 581.04 | 145.26
2017-01-18 | 42753.5312 | 577.44 | 144.36
2017-01-18 | 42753.5417 | 588.96 | 147.24
2017-01-18 | 42753.5521 | 589.68 | 147.42
2017-01-18 | 42753.5625 | 597.6 | 149.4
2017-01-18 | 42753.5729 | 610.56 | 152.64
2017-01-18 | 42753.5833 | 600.48 | 150.12
2017-01-18 | 42753.5938 | 576 | 144
2017-01-18 | 42753.6042 | 592.56 | 148.14
2017-01-18 | 42753.6146 | 591.84 | 147.96
2017-01-18 | 42753.625 | 585.36 | 146.34
2017-01-18 | 42753.6354 | 575.28 | 143.82
2017-01-18 | 42753.6458 | 575.28 | 143.82
2017-01-18 | 42753.6562 | 580.32 | 145.08
2017-01-18 | 42753.6667 | 576 | 144
2017-01-18 | 42753.6771 | 588.24 | 147.06
2017-01-18 | 42753.6875 | 600.48 | 150.12
2017-01-18 | 42753.6979 | 611.28 | 152.82
2017-01-18 | 42753.7083 | 622.08 | 155.52
2017-01-18 | 42753.7188 | 612.72 | 153.18
2017-01-18 | 42753.7292 | 593.28 | 148.32
2017-01-18 | 42753.7396 | 583.2 | 145.8
2017-01-18 | 42753.75 | 570.24 | 142.56
2017-01-18 | 42753.7604 | 565.2 | 141.3
2017-01-18 | 42753.7708 | 558.72 | 139.68
2017-01-18 | 42753.7812 | 547.2 | 136.8
2017-01-18 | 42753.7917 | 542.16 | 135.54
2017-01-18 | 42753.8021 | 532.8 | 133.2
2017-01-18 | 42753.8125 | 531.36 | 132.84
2017-01-18 | 42753.8229 | 534.96 | 133.74
2017-01-18 | 42753.8333 | 527.04 | 131.76
2017-01-18 | 42753.8438 | 537.84 | 134.46
2017-01-18 | 42753.8542 | 550.08 | 137.52
2017-01-18 | 42753.8646 | 532.08 | 133.02
2017-01-18 | 42753.875 | 537.12 | 134.28
2017-01-18 | 42753.8854 | 516.24 | 129.06
2017-01-18 | 42753.8958 | 498.24 | 124.56
2017-01-18 | 42753.9062 | 481.68 | 120.42
2017-01-18 | 42753.9167 | 490.32 | 122.58
2017-01-18 | 42753.9271 | 504 | 126
2017-01-18 | 42753.9375 | 487.44 | 121.86
2017-01-18 | 42753.9479 | 477.36 | 119.34
2017-01-18 | 42753.9583 | 466.56 | 116.64
2017-01-18 | 42753.9688 | 464.4 | 116.1
2017-01-18 | 42753.9792 | 478.8 | 119.7
2017-01-18 | 42753.9896 | 449.28 | 112.32
2017-01-19 | 42754 | 433.44 | 108.36
2017-01-19 | 42754.0104 | 432 | 108
2017-01-19 | 42754.0208 | 450 | 112.5
2017-01-19 | 42754.0312 | 377.28 | 94.32
2017-01-19 | 42754.0417 | 288 | 72
2017-01-19 | 42754.0521 | 287.28 | 71.82
2017-01-19 | 42754.0625 | 280.08 | 70.02
2017-01-19 | 42754.0729 | 282.24 | 70.56
2017-01-19 | 42754.0833 | 283.68 | 70.92
2017-01-19 | 42754.0938 | 285.84 | 71.46
2017-01-19 | 42754.1042 | 290.88 | 72.72
2017-01-19 | 42754.1146 | 280.8 | 70.2
2017-01-19 | 42754.125 | 285.84 | 71.46
2017-01-19 | 42754.1354 | 300.96 | 75.24
2017-01-19 | 42754.1458 | 300.96 | 75.24
2017-01-19 | 42754.1562 | 299.52 | 74.88
2017-01-19 | 42754.1667 | 305.28 | 76.32
2017-01-19 | 42754.1771 | 298.08 | 74.52
2017-01-19 | 42754.1875 | 295.2 | 73.8
2017-01-19 | 42754.1979 | 297.36 | 74.34
2017-01-19 | 42754.2083 | 300.24 | 75.06
2017-01-19 | 42754.2188 | 304.56 | 76.14
2017-01-19 | 42754.2292 | 303.12 | 75.78
2017-01-19 | 42754.2396 | 316.08 | 79.02
2017-01-19 | 42754.25 | 307.44 | 76.86
2017-01-19 | 42754.2604 | 292.32 | 73.08
2017-01-19 | 42754.2708 | 288 | 72
2017-01-19 | 42754.2812 | 282.24 | 70.56
2017-01-19 | 42754.2917 | 294.48 | 73.62
2017-01-19 | 42754.3021 | 365.04 | 91.26
2017-01-19 | 42754.3125 | 435.6 | 108.9
2017-01-19 | 42754.3229 | 504.72 | 126.18
2017-01-19 | 42754.3333 | 501.12 | 125.28
2017-01-19 | 42754.3438 | 498.24 | 124.56
2017-01-19 | 42754.3542 | 502.56 | 125.64
2017-01-19 | 42754.3646 | 514.08 | 128.52
2017-01-19 | 42754.375 | 506.88 | 126.72
2017-01-19 | 42754.3854 | 494.64 | 123.66
2017-01-19 | 42754.3958 | 504 | 126
2017-01-19 | 42754.4062 | 511.92 | 127.98
2017-01-19 | 42754.4167 | 513.36 | 128.34
2017-01-19 | 42754.4271 | 519.84 | 129.96
2017-01-19 | 42754.4375 | 519.12 | 129.78
2017-01-19 | 42754.4479 | 532.8 | 133.2
2017-01-19 | 42754.4583 | 545.76 | 136.44
2017-01-19 | 42754.4688 | 538.56 | 134.64
2017-01-19 | 42754.4792 | 537.12 | 134.28
2017-01-19 | 42754.4896 | 542.16 | 135.54
2017-01-19 | 42754.5 | 568.8 | 142.2
2017-01-19 | 42754.5104 | 576.72 | 144.18
2017-01-19 | 42754.5208 | 575.28 | 143.82
2017-01-19 | 42754.5312 | 573.84 | 143.46
2017-01-19 | 42754.5417 | 570.24 | 142.56
2017-01-19 | 42754.5521 | 563.04 | 140.76
2017-01-19 | 42754.5625 | 562.32 | 140.58
2017-01-19 | 42754.5729 | 558 | 139.5
2017-01-19 | 42754.5833 | 555.12 | 138.78
2017-01-19 | 42754.5938 | 548.64 | 137.16
2017-01-19 | 42754.6042 | 555.84 | 138.96
2017-01-19 | 42754.6146 | 574.56 | 143.64
2017-01-19 | 42754.625 | 573.12 | 143.28
2017-01-19 | 42754.6354 | 573.84 | 143.46
2017-01-19 | 42754.6458 | 573.84 | 143.46
2017-01-19 | 42754.6562 | 559.44 | 139.86
2017-01-19 | 42754.6667 | 579.6 | 144.9
2017-01-19 | 42754.6771 | 589.68 | 147.42
2017-01-19 | 42754.6875 | 580.32 | 145.08
2017-01-19 | 42754.6979 | 589.68 | 147.42
2017-01-19 | 42754.7083 | 592.56 | 148.14
2017-01-19 | 42754.7188 | 609.84 | 152.46
2017-01-19 | 42754.7292 | 609.84 | 152.46
2017-01-19 | 42754.7396 | 584.64 | 146.16
2017-01-19 | 42754.75 | 563.04 | 140.76
2017-01-19 | 42754.7604 | 563.04 | 140.76
2017-01-19 | 42754.7708 | 565.2 | 141.3
2017-01-19 | 42754.7812 | 560.88 | 140.22
2017-01-19 | 42754.7917 | 542.88 | 135.72
2017-01-19 | 42754.8021 | 534.24 | 133.56
2017-01-19 | 42754.8125 | 543.6 | 135.9
2017-01-19 | 42754.8229 | 531.36 | 132.84
2017-01-19 | 42754.8333 | 523.44 | 130.86
2017-01-19 | 42754.8438 | 522.72 | 130.68
2017-01-19 | 42754.8542 | 524.88 | 131.22
2017-01-19 | 42754.8646 | 509.04 | 127.26
2017-01-19 | 42754.875 | 473.04 | 118.26
2017-01-19 | 42754.8854 | 473.04 | 118.26
2017-01-19 | 42754.8958 | 472.32 | 118.08
2017-01-19 | 42754.9062 | 483.12 | 120.78
2017-01-19 | 42754.9167 | 496.8 | 124.2
2017-01-19 | 42754.9271 | 498.24 | 124.56
2017-01-19 | 42754.9375 | 488.16 | 122.04
2017-01-19 | 42754.9479 | 483.84 | 120.96
2017-01-19 | 42754.9583 | 483.12 | 120.78
2017-01-19 | 42754.9688 | 470.88 | 117.72
2017-01-19 | 42754.9792 | 459.36 | 114.84
2017-01-19 | 42754.9896 | 483.84 | 120.96
2017-01-20 | 42755 | 488.88 | 122.22
2017-01-20 | 42755.0104 | 480.24 | 120.06
2017-01-20 | 42755.0208 | 456.48 | 114.12
2017-01-20 | 42755.0312 | 462.24 | 115.56
2017-01-20 | 42755.0417 | 448.56 | 112.14
2017-01-20 | 42755.0521 | 450.72 | 112.68
2017-01-20 | 42755.0625 | 448.56 | 112.14
2017-01-20 | 42755.0729 | 344.88 | 86.22
2017-01-20 | 42755.0833 | 298.08 | 74.52
2017-01-20 | 42755.0938 | 302.4 | 75.6
2017-01-20 | 42755.1042 | 290.16 | 72.54
2017-01-20 | 42755.1146 | 300.96 | 75.24
2017-01-20 | 42755.125 | 295.2 | 73.8
2017-01-20 | 42755.1354 | 329.04 | 82.26
2017-01-20 | 42755.1458 | 321.12 | 80.28
2017-01-20 | 42755.1562 | 320.4 | 80.1
2017-01-20 | 42755.1667 | 321.12 | 80.28
2017-01-20 | 42755.1771 | 317.52 | 79.38
2017-01-20 | 42755.1875 | 302.4 | 75.6
2017-01-20 | 42755.1979 | 310.32 | 77.58
2017-01-20 | 42755.2083 | 308.16 | 77.04
2017-01-20 | 42755.2188 | 325.44 | 81.36
2017-01-20 | 42755.2292 | 318.24 | 79.56
2017-01-20 | 42755.2396 | 333.36 | 83.34
2017-01-20 | 42755.25 | 334.8 | 83.7
2017-01-20 | 42755.2604 | 331.2 | 82.8
2017-01-20 | 42755.2708 | 309.6 | 77.4
2017-01-20 | 42755.2812 | 303.12 | 75.78
2017-01-20 | 42755.2917 | 324 | 81
2017-01-20 | 42755.3021 | 339.84 | 84.96
2017-01-20 | 42755.3125 | 362.88 | 90.72
2017-01-20 | 42755.3229 | 390.24 | 97.56
2017-01-20 | 42755.3333 | 396 | 99
2017-01-20 | 42755.3438 | 382.32 | 95.58
2017-01-20 | 42755.3542 | 374.4 | 93.6
2017-01-20 | 42755.3646 | 386.64 | 96.66
2017-01-20 | 42755.375 | 463.68 | 115.92
2017-01-20 | 42755.3854 | 531.36 | 132.84
2017-01-20 | 42755.3958 | 534.96 | 133.74
2017-01-20 | 42755.4062 | 551.52 | 137.88
2017-01-20 | 42755.4167 | 568.08 | 142.02
2017-01-20 | 42755.4271 | 605.52 | 151.38
2017-01-20 | 42755.4375 | 598.32 | 149.58
2017-01-20 | 42755.4479 | 583.2 | 145.8
2017-01-20 | 42755.4583 | 570.24 | 142.56
2017-01-20 | 42755.4688 | 566.64 | 141.66
2017-01-20 | 42755.4792 | 568.8 | 142.2
2017-01-20 | 42755.4896 | 555.84 | 138.96
2017-01-20 | 42755.5 | 564.48 | 141.12
2017-01-20 | 42755.5104 | 576.72 | 144.18
2017-01-20 | 42755.5208 | 571.68 | 142.92
2017-01-20 | 42755.5312 | 578.88 | 144.72
2017-01-20 | 42755.5417 | 546.48 | 136.62
2017-01-20 | 42755.5521 | 550.8 | 137.7
2017-01-20 | 42755.5625 | 556.56 | 139.14
2017-01-20 | 42755.5729 | 544.32 | 136.08
2017-01-20 | 42755.5833 | 550.8 | 137.7
2017-01-20 | 42755.5938 | 551.52 | 137.88
2017-01-20 | 42755.6042 | 545.04 | 136.26
2017-01-20 | 42755.6146 | 558 | 139.5
2017-01-20 | 42755.625 | 565.2 | 141.3
2017-01-20 | 42755.6354 | 556.56 | 139.14
2017-01-20 | 42755.6458 | 564.48 | 141.12
2017-01-20 | 42755.6562 | 563.04 | 140.76
2017-01-20 | 42755.6667 | 568.8 | 142.2
2017-01-20 | 42755.6771 | 581.76 | 145.44
2017-01-20 | 42755.6875 | 581.76 | 145.44
2017-01-20 | 42755.6979 | 583.92 | 145.98
2017-01-20 | 42755.7083 | 584.64 | 146.16
2017-01-20 | 42755.7188 | 570.24 | 142.56
2017-01-20 | 42755.7292 | 562.32 | 140.58
2017-01-20 | 42755.7396 | 542.88 | 135.72
2017-01-20 | 42755.75 | 524.16 | 131.04
2017-01-20 | 42755.7604 | 518.4 | 129.6
2017-01-20 | 42755.7708 | 517.68 | 129.42
2017-01-20 | 42755.7812 | 515.52 | 128.88
2017-01-20 | 42755.7917 | 505.44 | 126.36
2017-01-20 | 42755.8021 | 485.28 | 121.32
2017-01-20 | 42755.8125 | 488.88 | 122.22
2017-01-20 | 42755.8229 | 523.44 | 130.86
2017-01-20 | 42755.8333 | 526.32 | 131.58
2017-01-20 | 42755.8438 | 500.4 | 125.1
2017-01-20 | 42755.8542 | 480.96 | 120.24
2017-01-20 | 42755.8646 | 475.92 | 118.98
2017-01-20 | 42755.875 | 476.64 | 119.16
2017-01-20 | 42755.8854 | 481.68 | 120.42
2017-01-20 | 42755.8958 | 463.68 | 115.92
2017-01-20 | 42755.9062 | 470.16 | 117.54
2017-01-20 | 42755.9167 | 454.32 | 113.58
2017-01-20 | 42755.9271 | 446.4 | 111.6
2017-01-20 | 42755.9375 | 451.44 | 112.86
2017-01-20 | 42755.9479 | 450 | 112.5
2017-01-20 | 42755.9583 | 453.6 | 113.4
2017-01-20 | 42755.9688 | 456.48 | 114.12
2017-01-20 | 42755.9792 | 445.68 | 111.42
2017-01-20 | 42755.9896 | 434.88 | 108.72
2017-01-21 | 42756 | 322.56 | 80.64
2017-01-21 | 42756.0104 | 276.48 | 69.12
2017-01-21 | 42756.0208 | 285.12 | 71.28
2017-01-21 | 42756.0312 | 290.88 | 72.72
2017-01-21 | 42756.0417 | 293.76 | 73.44
2017-01-21 | 42756.0521 | 297.36 | 74.34
2017-01-21 | 42756.0625 | 284.4 | 71.1
2017-01-21 | 42756.0729 | 280.08 | 70.02
2017-01-21 | 42756.0833 | 290.88 | 72.72
2017-01-21 | 42756.0938 | 306 | 76.5
2017-01-21 | 42756.1042 | 282.96 | 70.74
2017-01-21 | 42756.1146 | 307.44 | 76.86
2017-01-21 | 42756.125 | 334.08 | 83.52
2017-01-21 | 42756.1354 | 339.12 | 84.78
2017-01-21 | 42756.1458 | 324 | 81
2017-01-21 | 42756.1562 | 340.56 | 85.14
2017-01-21 | 42756.1667 | 334.8 | 83.7
2017-01-21 | 42756.1771 | 314.64 | 78.66
2017-01-21 | 42756.1875 | 324 | 81
2017-01-21 | 42756.1979 | 339.12 | 84.78
2017-01-21 | 42756.2083 | 322.56 | 80.64
2017-01-21 | 42756.2188 | 352.08 | 88.02
2017-01-21 | 42756.2292 | 347.76 | 86.94
2017-01-21 | 42756.2396 | 328.32 | 82.08
2017-01-21 | 42756.25 | 347.04 | 86.76
2017-01-21 | 42756.2604 | 375.84 | 93.96
2017-01-21 | 42756.2708 | 361.44 | 90.36
2017-01-21 | 42756.2812 | 333.36 | 83.34
2017-01-21 | 42756.2917 | 351.36 | 87.84
2017-01-21 | 42756.3021 | 347.04 | 86.76
2017-01-21 | 42756.3125 | 408.96 | 102.24
2017-01-21 | 42756.3229 | 520.56 | 130.14
2017-01-21 | 42756.3333 | 544.32 | 136.08
2017-01-21 | 42756.3438 | 537.84 | 134.46
2017-01-21 | 42756.3542 | 511.2 | 127.8
2017-01-21 | 42756.3646 | 488.16 | 122.04
2017-01-21 | 42756.375 | 498.96 | 124.74
2017-01-21 | 42756.3854 | 504.72 | 126.18
2017-01-21 | 42756.3958 | 531.36 | 132.84
2017-01-21 | 42756.4062 | 545.76 | 136.44
2017-01-21 | 42756.4167 | 558 | 139.5
2017-01-21 | 42756.4271 | 509.76 | 127.44
2017-01-21 | 42756.4375 | 522 | 130.5
2017-01-21 | 42756.4479 | 522.72 | 130.68
2017-01-21 | 42756.4583 | 513.36 | 128.34
2017-01-21 | 42756.4688 | 506.88 | 126.72
2017-01-21 | 42756.4792 | 520.56 | 130.14
2017-01-21 | 42756.4896 | 519.84 | 129.96
2017-01-21 | 42756.5 | 534.24 | 133.56
2017-01-21 | 42756.5104 | 535.68 | 133.92
2017-01-21 | 42756.5208 | 534.24 | 133.56
2017-01-21 | 42756.5312 | 523.44 | 130.86
2017-01-21 | 42756.5417 | 522 | 130.5
2017-01-21 | 42756.5521 | 569.52 | 142.38
2017-01-21 | 42756.5625 | 583.2 | 145.8
2017-01-21 | 42756.5729 | 578.88 | 144.72
2017-01-21 | 42756.5833 | 567.36 | 141.84
2017-01-21 | 42756.5938 | 572.4 | 143.1
2017-01-21 | 42756.6042 | 585.36 | 146.34
2017-01-21 | 42756.6146 | 579.6 | 144.9
2017-01-21 | 42756.625 | 570.24 | 142.56
2017-01-21 | 42756.6354 | 570.24 | 142.56
2017-01-21 | 42756.6458 | 556.56 | 139.14
2017-01-21 | 42756.6562 | 571.68 | 142.92
2017-01-21 | 42756.6667 | 572.4 | 143.1
2017-01-21 | 42756.6771 | 572.4 | 143.1
2017-01-21 | 42756.6875 | 578.88 | 144.72
2017-01-21 | 42756.6979 | 592.56 | 148.14
2017-01-21 | 42756.7083 | 600.48 | 150.12
2017-01-21 | 42756.7188 | 590.4 | 147.6
2017-01-21 | 42756.7292 | 572.4 | 143.1
2017-01-21 | 42756.7396 | 559.44 | 139.86
2017-01-21 | 42756.75 | 537.12 | 134.28
2017-01-21 | 42756.7604 | 533.52 | 133.38
2017-01-21 | 42756.7708 | 506.16 | 126.54
2017-01-21 | 42756.7812 | 512.64 | 128.16
2017-01-21 | 42756.7917 | 521.28 | 130.32
2017-01-21 | 42756.8021 | 536.4 | 134.1
2017-01-21 | 42756.8125 | 531.36 | 132.84
2017-01-21 | 42756.8229 | 515.52 | 128.88
2017-01-21 | 42756.8333 | 504 | 126
2017-01-21 | 42756.8438 | 503.28 | 125.82
2017-01-21 | 42756.8542 | 504 | 126
2017-01-21 | 42756.8646 | 487.44 | 121.86
2017-01-21 | 42756.875 | 480.24 | 120.06
2017-01-21 | 42756.8854 | 470.88 | 117.72
2017-01-21 | 42756.8958 | 480.24 | 120.06
2017-01-21 | 42756.9062 | 487.44 | 121.86
2017-01-21 | 42756.9167 | 480.24 | 120.06
2017-01-21 | 42756.9271 | 463.68 | 115.92
2017-01-21 | 42756.9375 | 465.12 | 116.28
2017-01-21 | 42756.9479 | 451.44 | 112.86
2017-01-21 | 42756.9583 | 442.8 | 110.7
2017-01-21 | 42756.9688 | 424.8 | 106.2
2017-01-21 | 42756.9792 | 444.96 | 111.24
2017-01-21 | 42756.9896 | 361.44 | 90.36
2017-01-22 | 42757 | 295.2 | 73.8
2017-01-22 | 42757.0104 | 267.84 | 66.96
2017-01-22 | 42757.0208 | 285.12 | 71.28
2017-01-22 | 42757.0312 | 293.04 | 73.26
2017-01-22 | 42757.0417 | 278.64 | 69.66
2017-01-22 | 42757.0521 | 293.76 | 73.44
2017-01-22 | 42757.0625 | 295.92 | 73.98
2017-01-22 | 42757.0729 | 300.96 | 75.24
2017-01-22 | 42757.0833 | 300.24 | 75.06
2017-01-22 | 42757.0938 | 311.04 | 77.76
2017-01-22 | 42757.1042 | 305.28 | 76.32
2017-01-22 | 42757.1146 | 307.44 | 76.86
2017-01-22 | 42757.125 | 329.76 | 82.44
2017-01-22 | 42757.1354 | 340.56 | 85.14
2017-01-22 | 42757.1458 | 331.92 | 82.98
2017-01-22 | 42757.1562 | 297.36 | 74.34
2017-01-22 | 42757.1667 | 299.52 | 74.88
2017-01-22 | 42757.1771 | 301.68 | 75.42
2017-01-22 | 42757.1875 | 343.44 | 85.86
2017-01-22 | 42757.1979 | 361.44 | 90.36
2017-01-22 | 42757.2083 | 349.2 | 87.3
2017-01-22 | 42757.2188 | 318.96 | 79.74
2017-01-22 | 42757.2292 | 326.16 | 81.54
2017-01-22 | 42757.2396 | 339.84 | 84.96
2017-01-22 | 42757.25 | 323.28 | 80.82
2017-01-22 | 42757.2604 | 320.4 | 80.1
2017-01-22 | 42757.2708 | 315.36 | 78.84
2017-01-22 | 42757.2812 | 318.24 | 79.56
2017-01-22 | 42757.2917 | 319.68 | 79.92
2017-01-22 | 42757.3021 | 301.68 | 75.42
2017-01-22 | 42757.3125 | 305.28 | 76.32
2017-01-22 | 42757.3229 | 334.8 | 83.7
2017-01-22 | 42757.3333 | 414.72 | 103.68
2017-01-22 | 42757.3438 | 465.12 | 116.28
2017-01-22 | 42757.3542 | 468 | 117
2017-01-22 | 42757.3646 | 468.72 | 117.18
2017-01-22 | 42757.375 | 455.76 | 113.94
2017-01-22 | 42757.3854 | 455.04 | 113.76
2017-01-22 | 42757.3958 | 465.12 | 116.28
2017-01-22 | 42757.4062 | 484.56 | 121.14
2017-01-22 | 42757.4167 | 488.88 | 122.22
2017-01-22 | 42757.4271 | 474.48 | 118.62
2017-01-22 | 42757.4375 | 463.68 | 115.92
2017-01-22 | 42757.4479 | 462.24 | 115.56
2017-01-22 | 42757.4583 | 461.52 | 115.38
2017-01-22 | 42757.4688 | 468 | 117
2017-01-22 | 42757.4792 | 468 | 117
2017-01-22 | 42757.4896 | 476.64 | 119.16
2017-01-22 | 42757.5 | 468.72 | 117.18
2017-01-22 | 42757.5104 | 492.48 | 123.12
2017-01-22 | 42757.5208 | 486 | 121.5
2017-01-22 | 42757.5312 | 472.32 | 118.08
2017-01-22 | 42757.5417 | 480.96 | 120.24
2017-01-22 | 42757.5521 | 496.8 | 124.2
2017-01-22 | 42757.5625 | 496.8 | 124.2
2017-01-22 | 42757.5729 | 500.4 | 125.1
2017-01-22 | 42757.5833 | 489.6 | 122.4
2017-01-22 | 42757.5938 | 487.44 | 121.86
2017-01-22 | 42757.6042 | 487.44 | 121.86
2017-01-22 | 42757.6146 | 470.88 | 117.72
2017-01-22 | 42757.625 | 488.16 | 122.04
2017-01-22 | 42757.6354 | 485.28 | 121.32
2017-01-22 | 42757.6458 | 480.96 | 120.24
2017-01-22 | 42757.6562 | 487.44 | 121.86
2017-01-22 | 42757.6667 | 469.44 | 117.36
2017-01-22 | 42757.6771 | 473.76 | 118.44
2017-01-22 | 42757.6875 | 480.24 | 120.06
2017-01-22 | 42757.6979 | 475.92 | 118.98
2017-01-22 | 42757.7083 | 514.8 | 128.7
2017-01-22 | 42757.7188 | 540 | 135
2017-01-22 | 42757.7292 | 543.6 | 135.9
2017-01-22 | 42757.7396 | 520.56 | 130.14
2017-01-22 | 42757.75 | 499.68 | 124.92
2017-01-22 | 42757.7604 | 485.28 | 121.32
2017-01-22 | 42757.7708 | 470.16 | 117.54
2017-01-22 | 42757.7812 | 463.68 | 115.92
2017-01-22 | 42757.7917 | 465.12 | 116.28
2017-01-22 | 42757.8021 | 460.08 | 115.02
2017-01-22 | 42757.8125 | 452.88 | 113.22
2017-01-22 | 42757.8229 | 467.28 | 116.82
2017-01-22 | 42757.8333 | 466.56 | 116.64
2017-01-22 | 42757.8438 | 468 | 117
2017-01-22 | 42757.8542 | 464.4 | 116.1
2017-01-22 | 42757.8646 | 458.64 | 114.66
2017-01-22 | 42757.875 | 461.52 | 115.38
2017-01-22 | 42757.8854 | 445.68 | 111.42
2017-01-22 | 42757.8958 | 444.24 | 111.06
2017-01-22 | 42757.9062 | 439.92 | 109.98
2017-01-22 | 42757.9167 | 437.04 | 109.26
2017-01-22 | 42757.9271 | 431.28 | 107.82
2017-01-22 | 42757.9375 | 439.2 | 109.8
2017-01-22 | 42757.9479 | 425.52 | 106.38
2017-01-22 | 42757.9583 | 416.88 | 104.22
2017-01-22 | 42757.9688 | 429.12 | 107.28
2017-01-22 | 42757.9792 | 419.76 | 104.94
2017-01-22 | 42757.9896 | 415.44 | 103.86
2017-01-23 | 42758 | 363.6 | 90.9
2017-01-23 | 42758.0104 | 255.6 | 63.9
2017-01-23 | 42758.0208 | 254.16 | 63.54
2017-01-23 | 42758.0312 | 252 | 63
2017-01-23 | 42758.0417 | 267.12 | 66.78
2017-01-23 | 42758.0521 | 282.96 | 70.74
2017-01-23 | 42758.0625 | 291.6 | 72.9
2017-01-23 | 42758.0729 | 280.08 | 70.02
2017-01-23 | 42758.0833 | 276.48 | 69.12
2017-01-23 | 42758.0938 | 294.48 | 73.62
2017-01-23 | 42758.1042 | 283.68 | 70.92
2017-01-23 | 42758.1146 | 262.08 | 65.52
2017-01-23 | 42758.125 | 262.8 | 65.7
2017-01-23 | 42758.1354 | 277.2 | 69.3
2017-01-23 | 42758.1458 | 276.48 | 69.12
2017-01-23 | 42758.1562 | 267.84 | 66.96
2017-01-23 | 42758.1667 | 272.88 | 68.22
2017-01-23 | 42758.1771 | 280.08 | 70.02
2017-01-23 | 42758.1875 | 279.36 | 69.84
2017-01-23 | 42758.1979 | 273.6 | 68.4
2017-01-23 | 42758.2083 | 277.2 | 69.3
2017-01-23 | 42758.2188 | 298.8 | 74.7
2017-01-23 | 42758.2292 | 306.72 | 76.68
2017-01-23 | 42758.2396 | 309.6 | 77.4
2017-01-23 | 42758.25 | 298.8 | 74.7
2017-01-23 | 42758.2604 | 293.04 | 73.26
2017-01-23 | 42758.2708 | 293.04 | 73.26
2017-01-23 | 42758.2812 | 299.52 | 74.88
2017-01-23 | 42758.2917 | 316.8 | 79.2
2017-01-23 | 42758.3021 | 313.92 | 78.48
2017-01-23 | 42758.3125 | 324 | 81
2017-01-23 | 42758.3229 | 331.92 | 82.98
2017-01-23 | 42758.3333 | 333.36 | 83.34
2017-01-23 | 42758.3438 | 350.64 | 87.66
2017-01-23 | 42758.3542 | 341.28 | 85.32
2017-01-23 | 42758.3646 | 370.8 | 92.7
2017-01-23 | 42758.375 | 488.16 | 122.04
2017-01-23 | 42758.3854 | 525.6 | 131.4
2017-01-23 | 42758.3958 | 531.36 | 132.84
2017-01-23 | 42758.4062 | 522.72 | 130.68
2017-01-23 | 42758.4167 | 518.4 | 129.6
2017-01-23 | 42758.4271 | 496.08 | 124.02
2017-01-23 | 42758.4375 | 502.56 | 125.64
2017-01-23 | 42758.4479 | 522 | 130.5
2017-01-23 | 42758.4583 | 534.24 | 133.56
2017-01-23 | 42758.4688 | 547.92 | 136.98
2017-01-23 | 42758.4792 | 563.76 | 140.94
2017-01-23 | 42758.4896 | 545.76 | 136.44
2017-01-23 | 42758.5 | 548.64 | 137.16
2017-01-23 | 42758.5104 | 540.72 | 135.18
2017-01-23 | 42758.5208 | 558 | 139.5
2017-01-23 | 42758.5312 | 559.44 | 139.86
2017-01-23 | 42758.5417 | 542.16 | 135.54
2017-01-23 | 42758.5521 | 550.08 | 137.52
2017-01-23 | 42758.5625 | 551.52 | 137.88
2017-01-23 | 42758.5729 | 546.48 | 136.62
2017-01-23 | 42758.5833 | 542.16 | 135.54
2017-01-23 | 42758.5938 | 520.56 | 130.14
2017-01-23 | 42758.6042 | 523.44 | 130.86
2017-01-23 | 42758.6146 | 519.12 | 129.78
2017-01-23 | 42758.625 | 513.36 | 128.34
2017-01-23 | 42758.6354 | 510.48 | 127.62
2017-01-23 | 42758.6458 | 524.16 | 131.04
2017-01-23 | 42758.6562 | 522.72 | 130.68
2017-01-23 | 42758.6667 | 520.56 | 130.14
2017-01-23 | 42758.6771 | 519.12 | 129.78
2017-01-23 | 42758.6875 | 523.44 | 130.86
2017-01-23 | 42758.6979 | 537.12 | 134.28
2017-01-23 | 42758.7083 | 545.76 | 136.44
2017-01-23 | 42758.7188 | 548.64 | 137.16
2017-01-23 | 42758.7292 | 549.36 | 137.34
2017-01-23 | 42758.7396 | 519.84 | 129.96
2017-01-23 | 42758.75 | 497.52 | 124.38
2017-01-23 | 42758.7604 | 491.76 | 122.94
2017-01-23 | 42758.7708 | 496.8 | 124.2
2017-01-23 | 42758.7812 | 519.84 | 129.96
2017-01-23 | 42758.7917 | 520.56 | 130.14
2017-01-23 | 42758.8021 | 493.92 | 123.48
2017-01-23 | 42758.8125 | 498.96 | 124.74
2017-01-23 | 42758.8229 | 504.72 | 126.18
2017-01-23 | 42758.8333 | 505.44 | 126.36
2017-01-23 | 42758.8438 | 484.56 | 121.14
2017-01-23 | 42758.8542 | 462.96 | 115.74
2017-01-23 | 42758.8646 | 455.76 | 113.94
2017-01-23 | 42758.875 | 439.92 | 109.98
2017-01-23 | 42758.8854 | 434.16 | 108.54
2017-01-23 | 42758.8958 | 451.44 | 112.86
2017-01-23 | 42758.9062 | 441.36 | 110.34
2017-01-23 | 42758.9167 | 450 | 112.5
2017-01-23 | 42758.9271 | 418.32 | 104.58
2017-01-23 | 42758.9375 | 427.68 | 106.92
2017-01-23 | 42758.9479 | 403.2 | 100.8
2017-01-23 | 42758.9583 | 399.6 | 99.9
2017-01-23 | 42758.9688 | 398.88 | 99.72
2017-01-23 | 42758.9792 | 389.52 | 97.38
2017-01-23 | 42758.9896 | 279.36 | 69.84
2017-01-24 | 42759 | 233.28 | 58.32
2017-01-24 | 42759.0104 | 239.04 | 59.76
2017-01-24 | 42759.0208 | 239.04 | 59.76
2017-01-24 | 42759.0312 | 241.92 | 60.48
2017-01-24 | 42759.0417 | 259.92 | 64.98
2017-01-24 | 42759.0521 | 258.48 | 64.62
2017-01-24 | 42759.0625 | 266.4 | 66.6
2017-01-24 | 42759.0729 | 260.64 | 65.16
2017-01-24 | 42759.0833 | 256.32 | 64.08
2017-01-24 | 42759.0938 | 260.64 | 65.16
2017-01-24 | 42759.1042 | 277.92 | 69.48
2017-01-24 | 42759.1146 | 306.72 | 76.68
2017-01-24 | 42759.125 | 315.36 | 78.84
2017-01-24 | 42759.1354 | 311.04 | 77.76
2017-01-24 | 42759.1458 | 315.36 | 78.84
2017-01-24 | 42759.1562 | 293.76 | 73.44
2017-01-24 | 42759.1667 | 316.08 | 79.02
2017-01-24 | 42759.1771 | 313.2 | 78.3
2017-01-24 | 42759.1875 | 300.96 | 75.24
2017-01-24 | 42759.1979 | 303.84 | 75.96
2017-01-24 | 42759.2083 | 303.12 | 75.78
2017-01-24 | 42759.2188 | 312.48 | 78.12
2017-01-24 | 42759.2292 | 309.6 | 77.4
2017-01-24 | 42759.2396 | 291.6 | 72.9
2017-01-24 | 42759.25 | 302.4 | 75.6
2017-01-24 | 42759.2604 | 296.64 | 74.16
2017-01-24 | 42759.2708 | 287.28 | 71.82
2017-01-24 | 42759.2812 | 305.28 | 76.32
2017-01-24 | 42759.2917 | 311.76 | 77.94
2017-01-24 | 42759.3021 | 321.12 | 80.28
2017-01-24 | 42759.3125 | 342.72 | 85.68
2017-01-24 | 42759.3229 | 344.16 | 86.04
2017-01-24 | 42759.3333 | 344.16 | 86.04
2017-01-24 | 42759.3438 | 337.68 | 84.42
2017-01-24 | 42759.3542 | 369.36 | 92.34
2017-01-24 | 42759.3646 | 459.36 | 114.84
2017-01-24 | 42759.375 | 447.84 | 111.96
2017-01-24 | 42759.3854 | 363.6 | 90.9
2017-01-24 | 42759.3958 | 458.64 | 114.66
2017-01-24 | 42759.4062 | 519.12 | 129.78
2017-01-24 | 42759.4167 | 516.96 | 129.24
2017-01-24 | 42759.4271 | 531.36 | 132.84
2017-01-24 | 42759.4375 | 532.08 | 133.02
2017-01-24 | 42759.4479 | 524.16 | 131.04
2017-01-24 | 42759.4583 | 532.8 | 133.2
2017-01-24 | 42759.4688 | 564.48 | 141.12
2017-01-24 | 42759.4792 | 555.12 | 138.78
2017-01-24 | 42759.4896 | 555.84 | 138.96
2017-01-24 | 42759.5 | 563.04 | 140.76
2017-01-24 | 42759.5104 | 565.92 | 141.48
2017-01-24 | 42759.5208 | 555.12 | 138.78
2017-01-24 | 42759.5312 | 555.12 | 138.78
2017-01-24 | 42759.5417 | 550.08 | 137.52
2017-01-24 | 42759.5521 | 553.68 | 138.42
2017-01-24 | 42759.5625 | 553.68 | 138.42
2017-01-24 | 42759.5729 | 529.92 | 132.48
2017-01-24 | 42759.5833 | 527.76 | 131.94
2017-01-24 | 42759.5938 | 529.92 | 132.48
2017-01-24 | 42759.6042 | 549.36 | 137.34
2017-01-24 | 42759.6146 | 560.16 | 140.04
2017-01-24 | 42759.625 | 553.68 | 138.42
2017-01-24 | 42759.6354 | 543.6 | 135.9
2017-01-24 | 42759.6458 | 553.68 | 138.42
2017-01-24 | 42759.6562 | 562.32 | 140.58
2017-01-24 | 42759.6667 | 558 | 139.5
2017-01-24 | 42759.6771 | 572.4 | 143.1
2017-01-24 | 42759.6875 | 570.96 | 142.74
2017-01-24 | 42759.6979 | 566.64 | 141.66
2017-01-24 | 42759.7083 | 573.84 | 143.46
2017-01-24 | 42759.7188 | 556.56 | 139.14
2017-01-24 | 42759.7292 | 558.72 | 139.68
2017-01-24 | 42759.7396 | 550.8 | 137.7
2017-01-24 | 42759.75 | 533.52 | 133.38
2017-01-24 | 42759.7604 | 545.04 | 136.26
2017-01-24 | 42759.7708 | 545.04 | 136.26
2017-01-24 | 42759.7812 | 542.16 | 135.54
2017-01-24 | 42759.7917 | 524.16 | 131.04
2017-01-24 | 42759.8021 | 516.96 | 129.24
2017-01-24 | 42759.8125 | 501.12 | 125.28
2017-01-24 | 42759.8229 | 491.04 | 122.76
2017-01-24 | 42759.8333 | 501.12 | 125.28
2017-01-24 | 42759.8438 | 511.92 | 127.98
2017-01-24 | 42759.8542 | 521.28 | 130.32
2017-01-24 | 42759.8646 | 506.88 | 126.72
2017-01-24 | 42759.875 | 492.48 | 123.12
2017-01-24 | 42759.8854 | 484.56 | 121.14
2017-01-24 | 42759.8958 | 475.2 | 118.8
2017-01-24 | 42759.9062 | 348.48 | 87.12
2017-01-24 | 42759.9167 | 353.52 | 88.38
2017-01-24 | 42759.9271 | 340.56 | 85.14
2017-01-24 | 42759.9375 | 347.76 | 86.94
2017-01-24 | 42759.9479 | 334.08 | 83.52
2017-01-24 | 42759.9583 | 344.88 | 86.22
2017-01-24 | 42759.9688 | 370.08 | 92.52
2017-01-24 | 42759.9792 | 357.12 | 89.28
2017-01-24 | 42759.9896 | 311.04 | 77.76
2017-01-25 | 42760 | 306 | 76.5
2017-01-25 | 42760.0104 | 302.4 | 75.6
2017-01-25 | 42760.0208 | 309.6 | 77.4
2017-01-25 | 42760.0312 | 311.04 | 77.76
2017-01-25 | 42760.0417 | 313.2 | 78.3
2017-01-25 | 42760.0521 | 318.96 | 79.74
2017-01-25 | 42760.0625 | 327.6 | 81.9
2017-01-25 | 42760.0729 | 342 | 85.5
2017-01-25 | 42760.0833 | 329.76 | 82.44
2017-01-25 | 42760.0938 | 317.52 | 79.38
2017-01-25 | 42760.1042 | 308.88 | 77.22
2017-01-25 | 42760.1146 | 331.2 | 82.8
2017-01-25 | 42760.125 | 315.36 | 78.84
2017-01-25 | 42760.1354 | 336.24 | 84.06
2017-01-25 | 42760.1458 | 326.88 | 81.72
2017-01-25 | 42760.1562 | 344.88 | 86.22
2017-01-25 | 42760.1667 | 339.12 | 84.78
2017-01-25 | 42760.1771 | 318.96 | 79.74
2017-01-25 | 42760.1875 | 336.24 | 84.06
2017-01-25 | 42760.1979 | 329.76 | 82.44
2017-01-25 | 42760.2083 | 334.8 | 83.7
2017-01-25 | 42760.2188 | 342.72 | 85.68
2017-01-25 | 42760.2292 | 352.8 | 88.2
2017-01-25 | 42760.2396 | 349.2 | 87.3
2017-01-25 | 42760.25 | 357.84 | 89.46
2017-01-25 | 42760.2604 | 345.6 | 86.4
2017-01-25 | 42760.2708 | 352.08 | 88.02
2017-01-25 | 42760.2812 | 344.16 | 86.04
2017-01-25 | 42760.2917 | 343.44 | 85.86
2017-01-25 | 42760.3021 | 340.56 | 85.14
2017-01-25 | 42760.3125 | 349.92 | 87.48
2017-01-25 | 42760.3229 | 373.68 | 93.42
2017-01-25 | 42760.3333 | 490.32 | 122.58
2017-01-25 | 42760.3438 | 534.96 | 133.74
2017-01-25 | 42760.3542 | 532.08 | 133.02
2017-01-25 | 42760.3646 | 518.4 | 129.6
2017-01-25 | 42760.375 | 527.76 | 131.94
2017-01-25 | 42760.3854 | 524.88 | 131.22
2017-01-25 | 42760.3958 | 521.28 | 130.32
2017-01-25 | 42760.4062 | 506.16 | 126.54
2017-01-25 | 42760.4167 | 519.84 | 129.96
2017-01-25 | 42760.4271 | 510.48 | 127.62
2017-01-25 | 42760.4375 | 504.72 | 126.18
2017-01-25 | 42760.4479 | 493.2 | 123.3
2017-01-25 | 42760.4583 | 457.2 | 114.3
2017-01-25 | 42760.4688 | 478.08 | 119.52
2017-01-25 | 42760.4792 | 490.32 | 122.58
2017-01-25 | 42760.4896 | 490.32 | 122.58
2017-01-25 | 42760.5 | 501.12 | 125.28
2017-01-25 | 42760.5104 | 513.36 | 128.34
2017-01-25 | 42760.5208 | 537.12 | 134.28
2017-01-25 | 42760.5312 | 536.4 | 134.1
2017-01-25 | 42760.5417 | 532.8 | 133.2
2017-01-25 | 42760.5521 | 522 | 130.5
2017-01-25 | 42760.5625 | 494.64 | 123.66
2017-01-25 | 42760.5729 | 481.68 | 120.42
2017-01-25 | 42760.5833 | 481.68 | 120.42
2017-01-25 | 42760.5938 | 479.52 | 119.88
2017-01-25 | 42760.6042 | 478.8 | 119.7
2017-01-25 | 42760.6146 | 491.04 | 122.76
2017-01-25 | 42760.625 | 514.8 | 128.7
2017-01-25 | 42760.6354 | 495.36 | 123.84
2017-01-25 | 42760.6458 | 540 | 135
2017-01-25 | 42760.6562 | 556.56 | 139.14
2017-01-25 | 42760.6667 | 555.84 | 138.96
2017-01-25 | 42760.6771 | 556.56 | 139.14
2017-01-25 | 42760.6875 | 573.12 | 143.28
2017-01-25 | 42760.6979 | 573.84 | 143.46
2017-01-25 | 42760.7083 | 550.08 | 137.52
2017-01-25 | 42760.7188 | 545.76 | 136.44
2017-01-25 | 42760.7292 | 529.92 | 132.48
2017-01-25 | 42760.7396 | 492.48 | 123.12
2017-01-25 | 42760.75 | 496.8 | 124.2
2017-01-25 | 42760.7604 | 496.08 | 124.02
2017-01-25 | 42760.7708 | 496.08 | 124.02
2017-01-25 | 42760.7812 | 497.52 | 124.38
2017-01-25 | 42760.7917 | 505.44 | 126.36
2017-01-25 | 42760.8021 | 498.24 | 124.56
2017-01-25 | 42760.8125 | 483.12 | 120.78
2017-01-25 | 42760.8229 | 486 | 121.5
2017-01-25 | 42760.8333 | 468 | 117
2017-01-25 | 42760.8438 | 473.76 | 118.44
2017-01-25 | 42760.8542 | 454.32 | 113.58
2017-01-25 | 42760.8646 | 473.04 | 118.26
2017-01-25 | 42760.875 | 460.8 | 115.2
2017-01-25 | 42760.8854 | 462.24 | 115.56
2017-01-25 | 42760.8958 | 462.24 | 115.56
2017-01-25 | 42760.9062 | 442.8 | 110.7
2017-01-25 | 42760.9167 | 435.6 | 108.9
2017-01-25 | 42760.9271 | 419.76 | 104.94
2017-01-25 | 42760.9375 | 406.8 | 101.7
2017-01-25 | 42760.9479 | 418.32 | 104.58
2017-01-25 | 42760.9583 | 412.56 | 103.14
2017-01-25 | 42760.9688 | 413.28 | 103.32
2017-01-25 | 42760.9792 | 425.52 | 106.38
2017-01-25 | 42760.9896 | 431.28 | 107.82
2017-01-26 | 42761 | 423.36 | 105.84
2017-01-26 | 42761.0104 | 416.16 | 104.04
2017-01-26 | 42761.0208 | 310.32 | 77.58
2017-01-26 | 42761.0312 | 280.08 | 70.02
2017-01-26 | 42761.0417 | 302.4 | 75.6
2017-01-26 | 42761.0521 | 291.6 | 72.9
2017-01-26 | 42761.0625 | 277.2 | 69.3
2017-01-26 | 42761.0729 | 273.6 | 68.4
2017-01-26 | 42761.0833 | 262.8 | 65.7
2017-01-26 | 42761.0938 | 258.48 | 64.62
2017-01-26 | 42761.1042 | 292.32 | 73.08
2017-01-26 | 42761.1146 | 321.12 | 80.28
2017-01-26 | 42761.125 | 305.28 | 76.32
2017-01-26 | 42761.1354 | 298.8 | 74.7
2017-01-26 | 42761.1458 | 311.76 | 77.94
2017-01-26 | 42761.1562 | 320.4 | 80.1
2017-01-26 | 42761.1667 | 316.8 | 79.2
2017-01-26 | 42761.1771 | 297.36 | 74.34
2017-01-26 | 42761.1875 | 281.52 | 70.38
2017-01-26 | 42761.1979 | 282.24 | 70.56
2017-01-26 | 42761.2083 | 287.28 | 71.82
2017-01-26 | 42761.2188 | 313.92 | 78.48
2017-01-26 | 42761.2292 | 308.88 | 77.22
2017-01-26 | 42761.2396 | 311.76 | 77.94
2017-01-26 | 42761.25 | 336.96 | 84.24
2017-01-26 | 42761.2604 | 336.96 | 84.24
2017-01-26 | 42761.2708 | 347.76 | 86.94
2017-01-26 | 42761.2812 | 346.32 | 86.58
2017-01-26 | 42761.2917 | 334.08 | 83.52
2017-01-26 | 42761.3021 | 329.04 | 82.26
2017-01-26 | 42761.3125 | 438.48 | 109.62
2017-01-26 | 42761.3229 | 487.44 | 121.86
2017-01-26 | 42761.3333 | 528.48 | 132.12
2017-01-26 | 42761.3438 | 517.68 | 129.42
2017-01-26 | 42761.3542 | 522.72 | 130.68
2017-01-26 | 42761.3646 | 498.96 | 124.74
2017-01-26 | 42761.375 | 504.72 | 126.18
2017-01-26 | 42761.3854 | 495.36 | 123.84
2017-01-26 | 42761.3958 | 467.28 | 116.82
2017-01-26 | 42761.4062 | 466.56 | 116.64
2017-01-26 | 42761.4167 | 470.88 | 117.72
2017-01-26 | 42761.4271 | 507.6 | 126.9
2017-01-26 | 42761.4375 | 550.8 | 137.7
2017-01-26 | 42761.4479 | 558.72 | 139.68
2017-01-26 | 42761.4583 | 552.24 | 138.06
2017-01-26 | 42761.4688 | 504.72 | 126.18
2017-01-26 | 42761.4792 | 497.52 | 124.38
2017-01-26 | 42761.4896 | 488.88 | 122.22
2017-01-26 | 42761.5 | 525.6 | 131.4
2017-01-26 | 42761.5104 | 529.2 | 132.3
2017-01-26 | 42761.5208 | 485.28 | 121.32
2017-01-26 | 42761.5312 | 532.08 | 133.02
2017-01-26 | 42761.5417 | 554.4 | 138.6
2017-01-26 | 42761.5521 | 554.4 | 138.6
2017-01-26 | 42761.5625 | 547.92 | 136.98
2017-01-26 | 42761.5729 | 558 | 139.5
2017-01-26 | 42761.5833 | 558 | 139.5
2017-01-26 | 42761.5938 | 565.2 | 141.3
2017-01-26 | 42761.6042 | 560.88 | 140.22
2017-01-26 | 42761.6146 | 570.96 | 142.74
2017-01-26 | 42761.625 | 565.92 | 141.48
2017-01-26 | 42761.6354 | 563.76 | 140.94
2017-01-26 | 42761.6458 | 555.12 | 138.78
2017-01-26 | 42761.6562 | 542.88 | 135.72
2017-01-26 | 42761.6667 | 557.28 | 139.32
2017-01-26 | 42761.6771 | 580.32 | 145.08
2017-01-26 | 42761.6875 | 567.36 | 141.84
2017-01-26 | 42761.6979 | 555.12 | 138.78
2017-01-26 | 42761.7083 | 544.32 | 136.08
2017-01-26 | 42761.7188 | 532.08 | 133.02
2017-01-26 | 42761.7292 | 514.08 | 128.52
2017-01-26 | 42761.7396 | 486.72 | 121.68
2017-01-26 | 42761.75 | 468.72 | 117.18
2017-01-26 | 42761.7604 | 480.24 | 120.06
2017-01-26 | 42761.7708 | 474.48 | 118.62
2017-01-26 | 42761.7812 | 473.04 | 118.26
2017-01-26 | 42761.7917 | 456.48 | 114.12
2017-01-26 | 42761.8021 | 439.2 | 109.8
2017-01-26 | 42761.8125 | 466.56 | 116.64
2017-01-26 | 42761.8229 | 478.8 | 119.7
2017-01-26 | 42761.8333 | 479.52 | 119.88
2017-01-26 | 42761.8438 | 464.4 | 116.1
2017-01-26 | 42761.8542 | 461.52 | 115.38
2017-01-26 | 42761.8646 | 466.56 | 116.64
2017-01-26 | 42761.875 | 483.84 | 120.96
2017-01-26 | 42761.8854 | 483.84 | 120.96
2017-01-26 | 42761.8958 | 480.96 | 120.24
2017-01-26 | 42761.9062 | 480.24 | 120.06
2017-01-26 | 42761.9167 | 470.16 | 117.54
2017-01-26 | 42761.9271 | 468.72 | 117.18
2017-01-26 | 42761.9375 | 476.64 | 119.16
2017-01-26 | 42761.9479 | 454.32 | 113.58
2017-01-26 | 42761.9583 | 440.64 | 110.16
2017-01-26 | 42761.9688 | 441.36 | 110.34
2017-01-26 | 42761.9792 | 452.88 | 113.22
2017-01-26 | 42761.9896 | 353.52 | 88.38
2017-01-27 | 42762 | 310.32 | 77.58
2017-01-27 | 42762.0104 | 303.12 | 75.78
2017-01-27 | 42762.0208 | 301.68 | 75.42
2017-01-27 | 42762.0312 | 317.52 | 79.38
2017-01-27 | 42762.0417 | 313.2 | 78.3
2017-01-27 | 42762.0521 | 303.12 | 75.78
2017-01-27 | 42762.0625 | 302.4 | 75.6
2017-01-27 | 42762.0729 | 295.2 | 73.8
2017-01-27 | 42762.0833 | 301.68 | 75.42
2017-01-27 | 42762.0938 | 312.48 | 78.12
2017-01-27 | 42762.1042 | 308.16 | 77.04
2017-01-27 | 42762.1146 | 308.88 | 77.22
2017-01-27 | 42762.125 | 316.8 | 79.2
2017-01-27 | 42762.1354 | 304.56 | 76.14
2017-01-27 | 42762.1458 | 313.92 | 78.48
2017-01-27 | 42762.1562 | 309.6 | 77.4
2017-01-27 | 42762.1667 | 308.16 | 77.04
2017-01-27 | 42762.1771 | 305.28 | 76.32
2017-01-27 | 42762.1875 | 300.96 | 75.24
2017-01-27 | 42762.1979 | 303.12 | 75.78
2017-01-27 | 42762.2083 | 326.88 | 81.72
2017-01-27 | 42762.2188 | 338.4 | 84.6
2017-01-27 | 42762.2292 | 342 | 85.5
2017-01-27 | 42762.2396 | 342.72 | 85.68
2017-01-27 | 42762.25 | 336.96 | 84.24
2017-01-27 | 42762.2604 | 332.64 | 83.16
2017-01-27 | 42762.2708 | 323.28 | 80.82
2017-01-27 | 42762.2812 | 314.64 | 78.66
2017-01-27 | 42762.2917 | 313.2 | 78.3
2017-01-27 | 42762.3021 | 310.32 | 77.58
2017-01-27 | 42762.3125 | 335.52 | 83.88
2017-01-27 | 42762.3229 | 354.24 | 88.56
2017-01-27 | 42762.3333 | 419.76 | 104.94
2017-01-27 | 42762.3438 | 506.16 | 126.54
2017-01-27 | 42762.3542 | 499.68 | 124.92
2017-01-27 | 42762.3646 | 495.36 | 123.84
2017-01-27 | 42762.375 | 513.36 | 128.34
2017-01-27 | 42762.3854 | 522.72 | 130.68
2017-01-27 | 42762.3958 | 512.64 | 128.16
2017-01-27 | 42762.4062 | 519.12 | 129.78
2017-01-27 | 42762.4167 | 493.92 | 123.48
2017-01-27 | 42762.4271 | 495.36 | 123.84
2017-01-27 | 42762.4375 | 540 | 135
2017-01-27 | 42762.4479 | 570.96 | 142.74
2017-01-27 | 42762.4583 | 563.04 | 140.76
2017-01-27 | 42762.4688 | 562.32 | 140.58
2017-01-27 | 42762.4792 | 568.08 | 142.02
2017-01-27 | 42762.4896 | 578.16 | 144.54
2017-01-27 | 42762.5 | 584.64 | 146.16
2017-01-27 | 42762.5104 | 576 | 144
2017-01-27 | 42762.5208 | 583.2 | 145.8
2017-01-27 | 42762.5312 | 581.76 | 145.44
2017-01-27 | 42762.5417 | 586.08 | 146.52
2017-01-27 | 42762.5521 | 591.84 | 147.96
2017-01-27 | 42762.5625 | 571.68 | 142.92
2017-01-27 | 42762.5729 | 563.04 | 140.76
2017-01-27 | 42762.5833 | 570.24 | 142.56
2017-01-27 | 42762.5938 | 570.96 | 142.74
2017-01-27 | 42762.6042 | 565.92 | 141.48
2017-01-27 | 42762.6146 | 549.36 | 137.34
2017-01-27 | 42762.625 | 560.16 | 140.04
2017-01-27 | 42762.6354 | 565.2 | 141.3
2017-01-27 | 42762.6458 | 587.52 | 146.88
2017-01-27 | 42762.6562 | 559.44 | 139.86
2017-01-27 | 42762.6667 | 549.36 | 137.34
2017-01-27 | 42762.6771 | 572.4 | 143.1
2017-01-27 | 42762.6875 | 586.8 | 146.7
2017-01-27 | 42762.6979 | 606.24 | 151.56
2017-01-27 | 42762.7083 | 612 | 153
2017-01-27 | 42762.7188 | 579.6 | 144.9
2017-01-27 | 42762.7292 | 576.72 | 144.18
2017-01-27 | 42762.7396 | 555.84 | 138.96
2017-01-27 | 42762.75 | 535.68 | 133.92
2017-01-27 | 42762.7604 | 547.92 | 136.98
2017-01-27 | 42762.7708 | 530.64 | 132.66
2017-01-27 | 42762.7812 | 512.64 | 128.16
2017-01-27 | 42762.7917 | 513.36 | 128.34
2017-01-27 | 42762.8021 | 513.36 | 128.34
2017-01-27 | 42762.8125 | 510.48 | 127.62
2017-01-27 | 42762.8229 | 502.56 | 125.64
2017-01-27 | 42762.8333 | 483.84 | 120.96
2017-01-27 | 42762.8438 | 488.16 | 122.04
2017-01-27 | 42762.8542 | 495.36 | 123.84
2017-01-27 | 42762.8646 | 498.96 | 124.74
2017-01-27 | 42762.875 | 496.8 | 124.2
2017-01-27 | 42762.8854 | 501.84 | 125.46
2017-01-27 | 42762.8958 | 513.36 | 128.34
2017-01-27 | 42762.9062 | 501.12 | 125.28
2017-01-27 | 42762.9167 | 481.68 | 120.42
2017-01-27 | 42762.9271 | 475.2 | 118.8
2017-01-27 | 42762.9375 | 460.8 | 115.2
2017-01-27 | 42762.9479 | 432.72 | 108.18
2017-01-27 | 42762.9583 | 432.72 | 108.18
2017-01-27 | 42762.9688 | 441.36 | 110.34
2017-01-27 | 42762.9792 | 441.36 | 110.34
2017-01-27 | 42762.9896 | 447.12 | 111.78
2017-01-28 | 42763 | 426.24 | 106.56
2017-01-28 | 42763.0104 | 303.84 | 75.96
2017-01-28 | 42763.0208 | 294.48 | 73.62
2017-01-28 | 42763.0312 | 277.2 | 69.3
2017-01-28 | 42763.0417 | 293.04 | 73.26
2017-01-28 | 42763.0521 | 313.92 | 78.48
2017-01-28 | 42763.0625 | 318.24 | 79.56
2017-01-28 | 42763.0729 | 318.24 | 79.56
2017-01-28 | 42763.0833 | 303.84 | 75.96
2017-01-28 | 42763.0938 | 296.64 | 74.16
2017-01-28 | 42763.1042 | 312.48 | 78.12
2017-01-28 | 42763.1146 | 312.48 | 78.12
2017-01-28 | 42763.125 | 326.88 | 81.72
2017-01-28 | 42763.1354 | 357.84 | 89.46
2017-01-28 | 42763.1458 | 375.84 | 93.96
2017-01-28 | 42763.1562 | 379.44 | 94.86
2017-01-28 | 42763.1667 | 364.32 | 91.08
2017-01-28 | 42763.1771 | 370.08 | 92.52
2017-01-28 | 42763.1875 | 375.12 | 93.78
2017-01-28 | 42763.1979 | 371.52 | 92.88
2017-01-28 | 42763.2083 | 352.08 | 88.02
2017-01-28 | 42763.2188 | 333.36 | 83.34
2017-01-28 | 42763.2292 | 343.44 | 85.86
2017-01-28 | 42763.2396 | 352.8 | 88.2
2017-01-28 | 42763.25 | 351.36 | 87.84
2017-01-28 | 42763.2604 | 336.96 | 84.24
2017-01-28 | 42763.2708 | 322.56 | 80.64
2017-01-28 | 42763.2812 | 343.44 | 85.86
2017-01-28 | 42763.2917 | 367.92 | 91.98
2017-01-28 | 42763.3021 | 473.76 | 118.44
2017-01-28 | 42763.3125 | 510.48 | 127.62
2017-01-28 | 42763.3229 | 558 | 139.5
2017-01-28 | 42763.3333 | 573.12 | 143.28
2017-01-28 | 42763.3438 | 550.8 | 137.7
2017-01-28 | 42763.3542 | 547.2 | 136.8
2017-01-28 | 42763.3646 | 550.08 | 137.52
2017-01-28 | 42763.375 | 548.64 | 137.16
2017-01-28 | 42763.3854 | 568.8 | 142.2
2017-01-28 | 42763.3958 | 570.24 | 142.56
2017-01-28 | 42763.4062 | 534.96 | 133.74
2017-01-28 | 42763.4167 | 525.6 | 131.4
2017-01-28 | 42763.4271 | 535.68 | 133.92
2017-01-28 | 42763.4375 | 529.2 | 132.3
2017-01-28 | 42763.4479 | 529.2 | 132.3
2017-01-28 | 42763.4583 | 540 | 135
2017-01-28 | 42763.4688 | 571.68 | 142.92
2017-01-28 | 42763.4792 | 568.8 | 142.2
2017-01-28 | 42763.4896 | 573.12 | 143.28
2017-01-28 | 42763.5 | 581.76 | 145.44
2017-01-28 | 42763.5104 | 592.56 | 148.14
2017-01-28 | 42763.5208 | 612.72 | 153.18
2017-01-28 | 42763.5312 | 589.68 | 147.42
2017-01-28 | 42763.5417 | 601.2 | 150.3
2017-01-28 | 42763.5521 | 596.16 | 149.04
2017-01-28 | 42763.5625 | 589.68 | 147.42
2017-01-28 | 42763.5729 | 587.52 | 146.88
2017-01-28 | 42763.5833 | 593.28 | 148.32
2017-01-28 | 42763.5938 | 582.48 | 145.62
2017-01-28 | 42763.6042 | 594 | 148.5
2017-01-28 | 42763.6146 | 581.76 | 145.44
2017-01-28 | 42763.625 | 580.32 | 145.08
2017-01-28 | 42763.6354 | 581.76 | 145.44
2017-01-28 | 42763.6458 | 592.56 | 148.14
2017-01-28 | 42763.6562 | 582.48 | 145.62
2017-01-28 | 42763.6667 | 568.8 | 142.2
2017-01-28 | 42763.6771 | 576.72 | 144.18
2017-01-28 | 42763.6875 | 589.68 | 147.42
2017-01-28 | 42763.6979 | 587.52 | 146.88
2017-01-28 | 42763.7083 | 586.8 | 146.7
2017-01-28 | 42763.7188 | 572.4 | 143.1
2017-01-28 | 42763.7292 | 576 | 144
2017-01-28 | 42763.7396 | 564.48 | 141.12
2017-01-28 | 42763.75 | 538.56 | 134.64
2017-01-28 | 42763.7604 | 526.32 | 131.58
2017-01-28 | 42763.7708 | 530.64 | 132.66
2017-01-28 | 42763.7812 | 526.32 | 131.58
2017-01-28 | 42763.7917 | 493.92 | 123.48
2017-01-28 | 42763.8021 | 486 | 121.5
2017-01-28 | 42763.8125 | 493.92 | 123.48
2017-01-28 | 42763.8229 | 486 | 121.5
2017-01-28 | 42763.8333 | 479.52 | 119.88
2017-01-28 | 42763.8438 | 483.12 | 120.78
2017-01-28 | 42763.8542 | 511.92 | 127.98
2017-01-28 | 42763.8646 | 493.92 | 123.48
2017-01-28 | 42763.875 | 493.2 | 123.3
2017-01-28 | 42763.8854 | 493.2 | 123.3
2017-01-28 | 42763.8958 | 488.88 | 122.22
2017-01-28 | 42763.9062 | 490.32 | 122.58
2017-01-28 | 42763.9167 | 476.64 | 119.16
2017-01-28 | 42763.9271 | 465.84 | 116.46
2017-01-28 | 42763.9375 | 447.84 | 111.96
2017-01-28 | 42763.9479 | 450 | 112.5
2017-01-28 | 42763.9583 | 453.6 | 113.4
2017-01-28 | 42763.9688 | 455.04 | 113.76
2017-01-28 | 42763.9792 | 432 | 108
2017-01-28 | 42763.9896 | 447.84 | 111.96
2017-01-29 | 42764 | 452.16 | 113.04
2017-01-29 | 42764.0104 | 411.84 | 102.96
2017-01-29 | 42764.0208 | 311.04 | 77.76
2017-01-29 | 42764.0312 | 295.2 | 73.8
2017-01-29 | 42764.0417 | 295.2 | 73.8
2017-01-29 | 42764.0521 | 296.64 | 74.16
2017-01-29 | 42764.0625 | 326.16 | 81.54
2017-01-29 | 42764.0729 | 338.4 | 84.6
2017-01-29 | 42764.0833 | 347.04 | 86.76
2017-01-29 | 42764.0938 | 313.2 | 78.3
2017-01-29 | 42764.1042 | 303.12 | 75.78
2017-01-29 | 42764.1146 | 327.6 | 81.9
2017-01-29 | 42764.125 | 295.92 | 73.98
2017-01-29 | 42764.1354 | 291.6 | 72.9
2017-01-29 | 42764.1458 | 290.88 | 72.72
2017-01-29 | 42764.1562 | 319.68 | 79.92
2017-01-29 | 42764.1667 | 323.28 | 80.82
2017-01-29 | 42764.1771 | 317.52 | 79.38
2017-01-29 | 42764.1875 | 324 | 81
2017-01-29 | 42764.1979 | 328.32 | 82.08
2017-01-29 | 42764.2083 | 326.88 | 81.72
2017-01-29 | 42764.2188 | 344.16 | 86.04
2017-01-29 | 42764.2292 | 354.96 | 88.74
2017-01-29 | 42764.2396 | 364.32 | 91.08
2017-01-29 | 42764.25 | 360 | 90
2017-01-29 | 42764.2604 | 355.68 | 88.92
2017-01-29 | 42764.2708 | 341.28 | 85.32
2017-01-29 | 42764.2812 | 326.16 | 81.54
2017-01-29 | 42764.2917 | 378 | 94.5
2017-01-29 | 42764.3021 | 456.48 | 114.12
2017-01-29 | 42764.3125 | 475.2 | 118.8
2017-01-29 | 42764.3229 | 496.8 | 124.2
2017-01-29 | 42764.3333 | 509.76 | 127.44
2017-01-29 | 42764.3438 | 496.8 | 124.2
2017-01-29 | 42764.3542 | 483.84 | 120.96
2017-01-29 | 42764.3646 | 499.68 | 124.92
2017-01-29 | 42764.375 | 492.48 | 123.12
2017-01-29 | 42764.3854 | 490.32 | 122.58
2017-01-29 | 42764.3958 | 514.08 | 128.52
2017-01-29 | 42764.4062 | 509.04 | 127.26
2017-01-29 | 42764.4167 | 527.04 | 131.76
2017-01-29 | 42764.4271 | 526.32 | 131.58
2017-01-29 | 42764.4375 | 522 | 130.5
2017-01-29 | 42764.4479 | 534.96 | 133.74
2017-01-29 | 42764.4583 | 560.88 | 140.22
2017-01-29 | 42764.4688 | 564.48 | 141.12
2017-01-29 | 42764.4792 | 565.92 | 141.48
2017-01-29 | 42764.4896 | 563.76 | 140.94
2017-01-29 | 42764.5 | 563.76 | 140.94
2017-01-29 | 42764.5104 | 560.16 | 140.04
2017-01-29 | 42764.5208 | 568.08 | 142.02
2017-01-29 | 42764.5312 | 557.28 | 139.32
2017-01-29 | 42764.5417 | 576.72 | 144.18
2017-01-29 | 42764.5521 | 578.88 | 144.72
2017-01-29 | 42764.5625 | 470.88 | 117.72
2017-01-29 | 42764.5729 | 0 | 0
2017-01-29 | 42764.5833 | 0 | 0
2017-01-29 | 42764.5938 | 34.56 | 8.64
2017-01-29 | 42764.6042 | 355.68 | 88.92
2017-01-29 | 42764.6146 | 481.68 | 120.42
2017-01-29 | 42764.625 | 601.92 | 150.48
2017-01-29 | 42764.6354 | 630 | 157.5
2017-01-29 | 42764.6458 | 606.96 | 151.74
2017-01-29 | 42764.6562 | 596.16 | 149.04
2017-01-29 | 42764.6667 | 581.76 | 145.44
2017-01-29 | 42764.6771 | 578.16 | 144.54
2017-01-29 | 42764.6875 | 588.24 | 147.06
2017-01-29 | 42764.6979 | 595.44 | 148.86
2017-01-29 | 42764.7083 | 583.2 | 145.8
2017-01-29 | 42764.7188 | 593.28 | 148.32
2017-01-29 | 42764.7292 | 577.44 | 144.36
2017-01-29 | 42764.7396 | 576 | 144
2017-01-29 | 42764.75 | 558.72 | 139.68
2017-01-29 | 42764.7604 | 558 | 139.5
2017-01-29 | 42764.7708 | 555.84 | 138.96
2017-01-29 | 42764.7812 | 551.52 | 137.88
2017-01-29 | 42764.7917 | 555.84 | 138.96
2017-01-29 | 42764.8021 | 529.92 | 132.48
2017-01-29 | 42764.8125 | 527.04 | 131.76
2017-01-29 | 42764.8229 | 510.48 | 127.62
2017-01-29 | 42764.8333 | 511.2 | 127.8
2017-01-29 | 42764.8438 | 508.32 | 127.08
2017-01-29 | 42764.8542 | 505.44 | 126.36
2017-01-29 | 42764.8646 | 503.28 | 125.82
2017-01-29 | 42764.875 | 505.44 | 126.36
2017-01-29 | 42764.8854 | 533.52 | 133.38
2017-01-29 | 42764.8958 | 529.92 | 132.48
2017-01-29 | 42764.9062 | 496.8 | 124.2
2017-01-29 | 42764.9167 | 491.04 | 122.76
2017-01-29 | 42764.9271 | 494.64 | 123.66
2017-01-29 | 42764.9375 | 481.68 | 120.42
2017-01-29 | 42764.9479 | 461.52 | 115.38
2017-01-29 | 42764.9583 | 468 | 117
2017-01-29 | 42764.9688 | 470.88 | 117.72
2017-01-29 | 42764.9792 | 472.32 | 118.08
2017-01-29 | 42764.9896 | 473.04 | 118.26
2017-01-30 | 42765 | 457.92 | 114.48
2017-01-30 | 42765.0104 | 452.88 | 113.22
2017-01-30 | 42765.0208 | 382.32 | 95.58
2017-01-30 | 42765.0312 | 293.04 | 73.26
2017-01-30 | 42765.0417 | 291.6 | 72.9
2017-01-30 | 42765.0521 | 294.48 | 73.62
2017-01-30 | 42765.0625 | 299.52 | 74.88
2017-01-30 | 42765.0729 | 303.12 | 75.78
2017-01-30 | 42765.0833 | 306 | 76.5
2017-01-30 | 42765.0938 | 292.32 | 73.08
2017-01-30 | 42765.1042 | 288 | 72
2017-01-30 | 42765.1146 | 304.56 | 76.14
2017-01-30 | 42765.125 | 320.4 | 80.1
2017-01-30 | 42765.1354 | 313.92 | 78.48
2017-01-30 | 42765.1458 | 305.28 | 76.32
2017-01-30 | 42765.1562 | 313.92 | 78.48
2017-01-30 | 42765.1667 | 324 | 81
2017-01-30 | 42765.1771 | 319.68 | 79.92
2017-01-30 | 42765.1875 | 287.28 | 71.82
2017-01-30 | 42765.1979 | 300.24 | 75.06
2017-01-30 | 42765.2083 | 313.2 | 78.3
2017-01-30 | 42765.2188 | 317.52 | 79.38
2017-01-30 | 42765.2292 | 316.8 | 79.2
2017-01-30 | 42765.2396 | 322.56 | 80.64
2017-01-30 | 42765.25 | 330.48 | 82.62
2017-01-30 | 42765.2604 | 329.04 | 82.26
2017-01-30 | 42765.2708 | 331.92 | 82.98
2017-01-30 | 42765.2812 | 317.52 | 79.38
2017-01-30 | 42765.2917 | 315.36 | 78.84
2017-01-30 | 42765.3021 | 331.92 | 82.98
2017-01-30 | 42765.3125 | 330.48 | 82.62
2017-01-30 | 42765.3229 | 351.36 | 87.84
2017-01-30 | 42765.3333 | 438.48 | 109.62
2017-01-30 | 42765.3438 | 541.44 | 135.36
2017-01-30 | 42765.3542 | 542.88 | 135.72
2017-01-30 | 42765.3646 | 516.96 | 129.24
2017-01-30 | 42765.375 | 514.08 | 128.52
2017-01-30 | 42765.3854 | 514.08 | 128.52
2017-01-30 | 42765.3958 | 513.36 | 128.34
2017-01-30 | 42765.4062 | 519.84 | 129.96
2017-01-30 | 42765.4167 | 538.56 | 134.64
2017-01-30 | 42765.4271 | 537.84 | 134.46
2017-01-30 | 42765.4375 | 552.96 | 138.24
2017-01-30 | 42765.4479 | 563.76 | 140.94
2017-01-30 | 42765.4583 | 567.36 | 141.84
2017-01-30 | 42765.4688 | 558 | 139.5
2017-01-30 | 42765.4792 | 569.52 | 142.38
2017-01-30 | 42765.4896 | 589.68 | 147.42
2017-01-30 | 42765.5 | 604.8 | 151.2
2017-01-30 | 42765.5104 | 615.6 | 153.9
2017-01-30 | 42765.5208 | 615.6 | 153.9
2017-01-30 | 42765.5312 | 614.16 | 153.54
2017-01-30 | 42765.5417 | 609.12 | 152.28
2017-01-30 | 42765.5521 | 617.76 | 154.44
2017-01-30 | 42765.5625 | 601.92 | 150.48
2017-01-30 | 42765.5729 | 600.48 | 150.12
2017-01-30 | 42765.5833 | 602.64 | 150.66
2017-01-30 | 42765.5938 | 619.92 | 154.98
2017-01-30 | 42765.6042 | 614.16 | 153.54
2017-01-30 | 42765.6146 | 606.96 | 151.74
2017-01-30 | 42765.625 | 597.6 | 149.4
2017-01-30 | 42765.6354 | 596.16 | 149.04
2017-01-30 | 42765.6458 | 596.16 | 149.04
2017-01-30 | 42765.6562 | 590.4 | 147.6
2017-01-30 | 42765.6667 | 599.04 | 149.76
2017-01-30 | 42765.6771 | 597.6 | 149.4
2017-01-30 | 42765.6875 | 602.64 | 150.66
2017-01-30 | 42765.6979 | 588.96 | 147.24
2017-01-30 | 42765.7083 | 602.64 | 150.66
2017-01-30 | 42765.7188 | 595.44 | 148.86
2017-01-30 | 42765.7292 | 587.52 | 146.88
2017-01-30 | 42765.7396 | 565.2 | 141.3
2017-01-30 | 42765.75 | 573.12 | 143.28
2017-01-30 | 42765.7604 | 555.84 | 138.96
2017-01-30 | 42765.7708 | 545.04 | 136.26
2017-01-30 | 42765.7812 | 545.04 | 136.26
2017-01-30 | 42765.7917 | 551.52 | 137.88
2017-01-30 | 42765.8021 | 546.48 | 136.62
2017-01-30 | 42765.8125 | 522 | 130.5
2017-01-30 | 42765.8229 | 516.24 | 129.06
2017-01-30 | 42765.8333 | 495.36 | 123.84
2017-01-30 | 42765.8438 | 486 | 121.5
2017-01-30 | 42765.8542 | 494.64 | 123.66
2017-01-30 | 42765.8646 | 498.24 | 124.56
2017-01-30 | 42765.875 | 502.56 | 125.64
2017-01-30 | 42765.8854 | 488.88 | 122.22
2017-01-30 | 42765.8958 | 481.68 | 120.42
2017-01-30 | 42765.9062 | 483.12 | 120.78
2017-01-30 | 42765.9167 | 470.16 | 117.54
2017-01-30 | 42765.9271 | 458.64 | 114.66
2017-01-30 | 42765.9375 | 459.36 | 114.84
2017-01-30 | 42765.9479 | 476.64 | 119.16
2017-01-30 | 42765.9583 | 482.4 | 120.6
2017-01-30 | 42765.9688 | 442.8 | 110.7
2017-01-30 | 42765.9792 | 442.08 | 110.52
2017-01-30 | 42765.9896 | 444.96 | 111.24
2017-01-31 | 42766 | 465.84 | 116.46
2017-01-31 | 42766.0104 | 461.52 | 115.38
2017-01-31 | 42766.0208 | 439.92 | 109.98
2017-01-31 | 42766.0312 | 453.6 | 113.4
2017-01-31 | 42766.0417 | 338.4 | 84.6
2017-01-31 | 42766.0521 | 325.44 | 81.36
2017-01-31 | 42766.0625 | 315.36 | 78.84
2017-01-31 | 42766.0729 | 306 | 76.5
2017-01-31 | 42766.0833 | 300.96 | 75.24
2017-01-31 | 42766.0938 | 304.56 | 76.14
2017-01-31 | 42766.1042 | 307.44 | 76.86
2017-01-31 | 42766.1146 | 285.84 | 71.46
2017-01-31 | 42766.125 | 298.8 | 74.7
2017-01-31 | 42766.1354 | 311.76 | 77.94
2017-01-31 | 42766.1458 | 312.48 | 78.12
2017-01-31 | 42766.1562 | 313.92 | 78.48
2017-01-31 | 42766.1667 | 297.36 | 74.34
2017-01-31 | 42766.1771 | 294.48 | 73.62
2017-01-31 | 42766.1875 | 305.28 | 76.32
2017-01-31 | 42766.1979 | 316.8 | 79.2
2017-01-31 | 42766.2083 | 321.12 | 80.28
2017-01-31 | 42766.2188 | 321.84 | 80.46
2017-01-31 | 42766.2292 | 342 | 85.5
2017-01-31 | 42766.2396 | 349.2 | 87.3
2017-01-31 | 42766.25 | 356.4 | 89.1
2017-01-31 | 42766.2604 | 366.48 | 91.62
2017-01-31 | 42766.2708 | 375.12 | 93.78
2017-01-31 | 42766.2812 | 370.8 | 92.7
2017-01-31 | 42766.2917 | 354.24 | 88.56
2017-01-31 | 42766.3021 | 342 | 85.5
2017-01-31 | 42766.3125 | 378.72 | 94.68
2017-01-31 | 42766.3229 | 402.48 | 100.62
2017-01-31 | 42766.3333 | 438.48 | 109.62
2017-01-31 | 42766.3438 | 524.16 | 131.04
2017-01-31 | 42766.3542 | 541.44 | 135.36
2017-01-31 | 42766.3646 | 546.48 | 136.62
2017-01-31 | 42766.375 | 555.84 | 138.96
2017-01-31 | 42766.3854 | 548.64 | 137.16
2017-01-31 | 42766.3958 | 548.64 | 137.16
2017-01-31 | 42766.4062 | 562.32 | 140.58
2017-01-31 | 42766.4167 | 594.72 | 148.68
2017-01-31 | 42766.4271 | 594.72 | 148.68
2017-01-31 | 42766.4375 | 568.8 | 142.2
2017-01-31 | 42766.4479 | 587.52 | 146.88
2017-01-31 | 42766.4583 | 580.32 | 145.08
2017-01-31 | 42766.4688 | 576.72 | 144.18
2017-01-31 | 42766.4792 | 587.52 | 146.88
2017-01-31 | 42766.4896 | 590.4 | 147.6
2017-01-31 | 42766.5 | 599.76 | 149.94
2017-01-31 | 42766.5104 | 604.8 | 151.2
2017-01-31 | 42766.5208 | 594 | 148.5
2017-01-31 | 42766.5312 | 607.68 | 151.92
2017-01-31 | 42766.5417 | 595.44 | 148.86
2017-01-31 | 42766.5521 | 590.4 | 147.6
2017-01-31 | 42766.5625 | 583.2 | 145.8
2017-01-31 | 42766.5729 | 581.04 | 145.26
2017-01-31 | 42766.5833 | 596.16 | 149.04
2017-01-31 | 42766.5938 | 586.8 | 146.7
2017-01-31 | 42766.6042 | 588.24 | 147.06
2017-01-31 | 42766.6146 | 593.28 | 148.32
2017-01-31 | 42766.625 | 588.96 | 147.24
2017-01-31 | 42766.6354 | 576.72 | 144.18
2017-01-31 | 42766.6458 | 586.8 | 146.7
2017-01-31 | 42766.6562 | 579.6 | 144.9
2017-01-31 | 42766.6667 | 581.76 | 145.44
2017-01-31 | 42766.6771 | 578.88 | 144.72
2017-01-31 | 42766.6875 | 594 | 148.5
2017-01-31 | 42766.6979 | 614.88 | 153.72
2017-01-31 | 42766.7083 | 612 | 153
2017-01-31 | 42766.7188 | 615.6 | 153.9
2017-01-31 | 42766.7292 | 621.36 | 155.34
2017-01-31 | 42766.7396 | 593.28 | 148.32
2017-01-31 | 42766.75 | 570.96 | 142.74
2017-01-31 | 42766.7604 | 540.72 | 135.18
2017-01-31 | 42766.7708 | 537.84 | 134.46
2017-01-31 | 42766.7812 | 531.36 | 132.84
2017-01-31 | 42766.7917 | 542.88 | 135.72
2017-01-31 | 42766.8021 | 542.16 | 135.54
2017-01-31 | 42766.8125 | 528.48 | 132.12
2017-01-31 | 42766.8229 | 512.64 | 128.16
2017-01-31 | 42766.8333 | 501.84 | 125.46
2017-01-31 | 42766.8438 | 501.12 | 125.28
2017-01-31 | 42766.8542 | 524.16 | 131.04
2017-01-31 | 42766.8646 | 516.96 | 129.24
2017-01-31 | 42766.875 | 523.44 | 130.86
2017-01-31 | 42766.8854 | 362.16 | 90.54
2017-01-31 | 42766.8958 | 333.36 | 83.34
2017-01-31 | 42766.9062 | 326.16 | 81.54
2017-01-31 | 42766.9167 | 339.84 | 84.96
2017-01-31 | 42766.9271 | 346.32 | 86.58
2017-01-31 | 42766.9375 | 333.36 | 83.34
2017-01-31 | 42766.9479 | 318.24 | 79.56
2017-01-31 | 42766.9583 | 315.36 | 78.84
2017-01-31 | 42766.9688 | 311.76 | 77.94
2017-01-31 | 42766.9792 | 305.28 | 76.32
2017-01-31 | 42766.9896 | 312.48 | 78.12